## Аркуш1
ID, Назва | Опис | Keywords (де вісутні)
145284, Комплект силових кабелів Dyness 4AWG 1000V VW1 2050мм | Комплект силових кабелів Dyness 4AWG 1000V VW1 2050 мм Комплект силових кабелів Dyness 4AWG використовується для підключення акумуляторних батарей Dyness до інвертора та іншого обладнання системи. Це готовий комплект кабелів для силового підключення акумулятора в системах автономного та резервного живлення. Кабелі мають переріз 4AWG та розраховані на напругу до 1000 В. Довжина 2050 мм дозволяє прокласти кабель між акумулятором та підключеним обладнанням з урахуванням відстані під час монтажу. Dyness 4AWG 1000V VW1 можна використовувати з акумуляторами Dyness для підключення до інвертора та побудови системи накопичення енергії. Готовий комплект зручно придбати разом з акумулятором, коли для монтажу потрібні відповідні силові кабелі. Характеристики: виробник: Dyness переріз: 4AWG напруга: 1000 В довжина: 2050 мм виконання: VW1 тип: комплект силових кабелів призначення: для підключення акумуляторів Dyness | Українські keywords: комплект силових кабелів Dyness, силові кабелі Dyness, кабелі Dyness 4AWG, Dyness 4AWG 1000V, силовий кабель 4AWG 1000V, кабель 1000V VW1, Dyness кабель 2050 мм, силовий кабель 2050 мм, комплект кабелів Dyness, кабель Dyness 4AWG 2050 мм, кабель Дайнесс 4AWG, силовий кабель Дайнесс, кабель для акумулятора Dyness Русские keywords: комплект силовых кабелей Dyness, силовые кабели Dyness, кабели Dyness 4AWG, Dyness 4AWG 1000V, силовой кабель 4AWG 1000V, кабель 1000V VW1, Dyness кабель 2050 мм, силовой кабель 2050 мм, комплект кабелей Dyness, кабель Dyness 4AWG 2050 мм, кабель Дайнесс 4AWG, силовой кабель Дайнесс, кабель для аккумулятора Dyness
143477, Акумуляторна батарея MUST LP16-24100, 25.6V 100Ah, 442х485.5х177, 23 кг, LiFePO4 | Акумуляторна батарея MUST LP16-24100 25,6 В 100 А·год LiFePO4 MUST LP16-24100 – це літій-залізо-фосфатна акумуляторна батарея LiFePO4 ємністю 100 А·год та номінальною напругою 25,6 В. Акумулятор призначений для систем резервного та автономного живлення, а також для роботи разом з інвертором. Ємність 100 А·год дозволяє накопичувати енергію для живлення побутового та іншого обладнання під час відключень електроенергії. Завдяки напрузі 25,6 В батарея підходить для систем, розрахованих на 24 В. Акумулятор виконаний за технологією LiFePO4, яка добре підходить для систем накопичення енергії з регулярними циклами заряджання та розряджання. Такий формат часто використовують у домашніх системах резервного живлення, сонячних електростанціях та автономних енергетичних комплексах. Корпус має розміри 442 × 485,5 × 177 мм, вага акумулятора становить 23 кг. Компактні розміри дозволяють встановлювати батарею в спеціально підготовленому місці або акумуляторній шафі з урахуванням необхідного простору для монтажу та обслуговування. Основні характеристики: Параметр Значення Виробник MUST Модель LP16-24100 Тип акумулятора LiFePO4 Номінальна напруга 25,6 В Номінальна енергія 2560 Вт·год Кількість циклів 4000+ при 80% DoD Рекомендований струм заряду 20 А Ємність 100 А·год Максимальний безперервний струм заряду/розряду 100 А Температура заряду 0…45 °C Температура розряду −20…55 °C Зв'язок CAN2.0 / RS232 / RS485 Кількість батарей при паралельному підключенні до 4 шт. Розміри 442 × 485,5 × 177 мм Вага 23 кг Де використовується Акумулятор MUST LP16-24100 100 А·год можна використовувати як джерело накопичення енергії у таких системах: • резервного живлення будинку або квартири • автономного електроживлення • роботи з інвертором • накопичення енергії від сонячних панелей • живлення обладнання під час відключень електроенергії Важливо: перед підключенням необхідно перевірити сумісність акумулятора з інвертором за напругою, параметрами заряджання та способом комунікації, якщо вона передбачена.
150590, Акумуляторна батарея Dyness BX51100 51.2v 100ah, 5.12kwh LiFePo4, Trade IN | Акумуляторна батарея Dyness BX51100 51,2 В 100 А·год 5,12 кВт·год LiFePO4 Dyness BX51100 – це літій-залізо-фосфатна акумуляторна батарея LiFePO4 ємністю 100 А·год та номінальною напругою 51,2 В. Номінальна енергія акумулятора становить 5,12 кВт·год. Батарея призначена для систем резервного та автономного живлення, а також для роботи разом з інвертором. Ємність 100 А·год та енергоємність 5,12 кВт·год дозволяють накопичувати енергію для живлення побутового та іншого обладнання під час відключень електроенергії. Завдяки номінальній напрузі 51,2 В акумулятор підходить для систем, розрахованих на 48 В. Акумулятор Dyness BX51100 виконаний за технологією LiFePO4, яка добре підходить для систем накопичення енергії з регулярними циклами заряджання та розряджання. Батарея може використовуватися в автономних та гібридних системах, сонячних електростанціях і як акумулятор для інвертора. Передбачена можливість підключення до 30 батарей паралельно, що дозволяє збільшувати загальну ємність системи. Корпус має розміри 558 × 545 × 150 мм, вага акумулятора становить 50 кг. Передбачені різні варіанти монтажу, зокрема настінне, підлогове та стекове встановлення. Батарея має комунікаційні інтерфейси CAN, RS485 та RS232 для обміну даними з сумісним обладнанням. Дана позиція пропонується за програмою Trade-IN – батарея була у використанні, має високий рівень технічного стану (SOH) і проходить перевірку перед продажем, що дозволяє придбати надійне рішення за більш вигідною ціною. Основні характеристики: Параметр Значення Виробник Dyness Модель BX51100 Тип акумулятора LiFePO4 Номінальна напруга 51,2 В Робоча напруга 44,8 ~ 57,6 В Номінальна енергія 5,12 кВт·год Ємність 100 А·год Рекомендований струм заряду/розряду 50 А Максимальний безперервний струм заряду/розряду 75 А Піковий струм заряду/розряду 100 А (15 с) Глибина розряду (DOD) 90% Кількість циклів 6000+ Температура заряду 0…55 °C Температура розряду −20…55 °C Зв'язок CAN / RS485 / RS232 Кількість батарей при паралельному підключенні до 30 шт. Рівень захисту IP20 Розміри 558 × 545 × 150 мм Вага 50 кг Де використовується Акумулятор Dyness BX51100 100 А·год можна використовувати як джерело накопичення енергії у таких системах: • резервного живлення будинку або квартири • автономного електроживлення • роботи з інвертором • накопичення енергії від сонячних панелей • живлення обладнання під час відключень електроенергії • гібридних та автономних сонячних електростанцій Важливо: перед підключенням необхідно перевірити сумісність акумулятора з інвертором за напругою, параметрами заряджання та розряджання, а також способом комунікації. Для збільшення ємності системи батареї Dyness BX51100 можна підключати паралельно, але конфігурацію необхідно підбирати з урахуванням вимог виробника.
151847, Комплект силових кабелів 25 мм 1 м, 2 шт., мідь, мідні накінечники М8 | Комплект силових кабелів 25 мм² 1 м, 2 шт., мідь, мідні наконечники М8 Комплект силових кабелів 25 мм² використовується для підключення акумуляторних батарей до інвертора та іншого обладнання в системах автономного й резервного живлення. У комплекті 2 мідні кабелі довжиною по 1 м. На кінцях встановлені мідні наконечники М8, тому кабелі вже підготовлені для підключення до відповідних клем обладнання. Переріз 25 мм² робить кабелі придатними для силових з'єднань акумуляторного обладнання. Готовий комплект з двох кабелів зручно використовувати під час монтажу, коли потрібна пара силових з'єднань однакової довжини. Характеристики: тип: комплект силових кабелів кількість: 2 шт. матеріал: мідь переріз: 25 мм² довжина: 1 м наконечники: мідні М8 призначення: для підключення акумуляторів та силового обладнання. | Українські keywords: комплект силових кабелів, силові кабелі 25 мм², силовий кабель 25 мм, мідний силовий кабель, мідні кабелі 1 м, кабель 25 мм² 1 м, комплект кабелів 2 шт, силові кабелі 2 шт, кабелі з мідними наконечниками, мідні наконечники М8, силовий кабель М8, кабель з наконечником М8, мідний кабель 25 мм² Русские keywords: комплект силовых кабелей, силовые кабели 25 мм², силовой кабель 25 мм, медный силовой кабель, медные кабели 1 м, кабель 25 мм² 1 м, комплект кабелей 2 шт, силовые кабели 2 шт, кабели с медными наконечниками, медные наконечники М8, силовой кабель М8, кабель с наконечником М8, медный кабель 25 мм²
151848, Комплект силових кабелів 25 мм 50см, 2 шт., мідь, мідні накінечники М8 | Комплект силових кабелів 25 мм² 50 см, 2 шт., мідь, мідні наконечники М8 Комплект силових кабелів 25 мм² використовується для підключення акумуляторних батарей до інвертора та іншого силового обладнання в системах автономного й резервного живлення. У комплекті 2 мідні кабелі довжиною по 50 см. На кінцях встановлені мідні наконечники М8, тому кабелі вже готові до підключення до відповідних клем обладнання. Переріз 25 мм² підходить для силових з'єднань акумуляторного обладнання. Довжина 50 см зручна для встановлення компонентів, розташованих поруч, коли немає потреби у довгих кабелях. Характеристики: тип: комплект силових кабелів кількість: 2 шт. матеріал: мідь переріз: 25 мм² довжина: 50 см наконечники: мідні М8 призначення: для підключення акумуляторів та силового обладнання. | Українські keywords: комплект силових кабелів, силові кабелі 25 мм², силовий кабель 25 мм, мідний силовий кабель, мідні кабелі 50 см, кабель 25 мм² 50 см, комплект кабелів 2 шт, силові кабелі 2 шт, кабелі з мідними наконечниками, мідні наконечники М8, силовий кабель М8, кабель з наконечником М8, мідний кабель 25 мм² Русские keywords: комплект силовых кабелей, силовые кабели 25 мм², силовой кабель 25 мм, медный силовой кабель, медные кабели 50 см, кабель 25 мм² 50 см, комплект кабелей 2 шт, силовые кабели 2 шт, кабели с медными наконечниками, медные наконечники М8, силовой кабель М8, кабель с наконечником М8, медный кабель 25 мм²
151849, Комплект силових кабелів 25 мм 1.5м, 2 шт., мідь, мідні накінечники М8 | Комплект силових кабелів 25 мм² 1,5 м, 2 шт., мідь, мідні наконечники М8 Комплект силових кабелів 25 мм² призначений для підключення акумуляторних батарей до інвертора та іншого силового обладнання в системах автономного й резервного живлення. У комплекті 2 мідні кабелі довжиною по 1,5 м. На кінцях встановлені мідні наконечники М8, тому кабелі вже готові до підключення до відповідних клем обладнання. Переріз 25 мм² підходить для силових з'єднань акумуляторного обладнання. Довжина 1,5 м дозволяє використовувати кабелі, коли між акумулятором та іншим обладнанням системи потрібна більша відстань. Характеристики: тип: комплект силових кабелів кількість: 2 шт. матеріал: мідь переріз: 25 мм² довжина: 1,5 м наконечники: мідні М8 призначення: для підключення акумуляторів та силового обладнання. | Українські keywords: комплект силових кабелів, силові кабелі 25 мм², силовий кабель 25 мм, мідний силовий кабель, мідні кабелі 1.5 м, кабель 25 мм² 1.5 м, комплект кабелів 2 шт, силові кабелі 2 шт, кабелі з мідними наконечниками, мідні наконечники М8, силовий кабель М8, кабель з наконечником М8, мідний кабель 25 мм² Русские keywords: комплект силовых кабелей, силовые кабели 25 мм², силовой кабель 25 мм, медный силовой кабель, медные кабели 1.5 м, кабель 25 мм² 1.5 м, комплект кабелей 2 шт, силовые кабели 2 шт, кабели с медными наконечниками, медные наконечники М8, силовой кабель М8, кабель с наконечником М8, медный кабель 25 мм²
151850, Комплект силових кабелів 25 мм 75см, 2 шт., мідь, мідні накінечники М8 | Комплект силових кабелів 25 мм² 75 см, 2 шт., мідь, мідні наконечники М8 Комплект силових кабелів 25 мм² призначений для підключення акумуляторних батарей до інвертора та іншого силового обладнання в системах автономного й резервного живлення. У комплекті 2 мідні кабелі довжиною по 75 см. На кінцях встановлені мідні наконечники М8, тому кабелі вже підготовлені для підключення до відповідних клем обладнання. Переріз 25 мм² підходить для силових з'єднань акумуляторного обладнання. Довжина 75 см зручна для монтажу компонентів, які розташовані на невеликій відстані один від одного. Характеристики: тип: комплект силових кабелів кількість: 2 шт. матеріал: мідь переріз: 25 мм² довжина: 75 см наконечники: мідні М8 призначення: для підключення акумуляторів та силового обладнання. | Українські keywords: комплект силових кабелів, силові кабелі 25 мм², силовий кабель 25 мм, мідний силовий кабель, мідні кабелі 75 см, кабель 25 мм² 75 см, комплект кабелів 2 шт, силові кабелі 2 шт, кабелі з мідними наконечниками, мідні наконечники М8, силовий кабель М8, кабель з наконечником М8, мідний кабель 25 мм² Русские keywords: комплект силовых кабелей, силовые кабели 25 мм², силовой кабель 25 мм, медный силовой кабель, медные кабели 75 см, кабель 25 мм² 75 см, комплект кабелей 2 шт, силовые кабели 2 шт, кабели с медными наконечниками, медные наконечники М8, силовой кабель М8, кабель с наконечником М8, медный кабель 25 мм²
151851, Комплект силових кабелів 25 мм 1 м, 2 шт., мідь, мідні накінечники М10 | Комплект силових кабелів 25 мм² 1 м, 2 шт., мідь, мідні накінечники М10 Комплект силових кабелів 25 мм² використовується для підключення акумуляторних батарей до інвертора та іншого обладнання системи. Це готовий комплект із двох силових кабелів для підключення акумулятора в системах автономного та резервного живлення. Мідний силовий кабель має переріз 25 мм² та довжину 1 м. Кабелі оснащені мідними наконечниками М10, що дозволяє підключати їх до обладнання з відповідними контактними з'єднаннями. Комплект кабелів 2 шт. зручно використовувати для підключення акумуляторної батареї до інвертора та іншого обладнання системи. Готовий комплект дозволяє одразу виконати силове підключення без необхідності окремо підбирати кабелі та наконечники. Характеристики: переріз: 25 мм² довжина: 1 м кількість: 2 шт. матеріал кабелю: мідь наконечники: мідні М10 тип: комплект силових кабелів призначення: для підключення акумуляторних батарей | Українські keywords: комплект силових кабелів, силові кабелі 25 мм², силовий кабель 25 мм, мідний силовий кабель, мідні кабелі 1 м, кабель 25 мм² 1 м, комплект кабелів 2 шт, силові кабелі 2 шт, кабелі з мідними наконечниками, мідні наконечники М10, силовий кабель М10, кабель з наконечником М10, мідний кабель 25 мм² Русские keywords: комплект силовых кабелей, силовые кабели 25 мм², силовой кабель 25 мм, медный силовой кабель, медные кабели 1 м, кабель 25 мм² 1 м, комплект кабелей 2 шт, силовые кабели 2 шт, кабели с медными наконечниками, медные наконечники М10, силовой кабель М10, кабель с наконечником М10, медный кабель 25 мм²
151852, Комплект силових кабелів 25 мм 50см, 2 шт., мідь, мідні накінечники М10 | Комплект силових кабелів 25 мм² 50 см, 2 шт., мідь, мідні накінечники М10 Комплект силових кабелів 25 мм² використовується для підключення акумуляторних батарей до інвертора та іншого обладнання системи. Це готовий комплект із двох силових кабелів для підключення акумулятора в системах автономного та резервного живлення. Мідний силовий кабель має переріз 25 мм² та довжину 50 см. Кабелі оснащені мідними наконечниками М10, що дозволяє підключати їх до обладнання з відповідними контактними з'єднаннями. Комплект кабелів 2 шт. зручно використовувати для підключення акумуляторної батареї до інвертора та іншого обладнання системи. Готовий комплект дозволяє виконати силове підключення без необхідності окремо підбирати кабелі та наконечники. Характеристики: переріз: 25 мм² довжина: 50 см кількість: 2 шт. матеріал кабелю: мідь наконечники: мідні М10 тип: комплект силових кабелів призначення: для підключення акумуляторних батарей | Українські keywords: комплект силових кабелів, силові кабелі 25 мм², силовий кабель 25 мм, мідний силовий кабель, мідні кабелі 50 см, кабель 25 мм² 50 см, комплект кабелів 2 шт, силові кабелі 2 шт, кабелі з мідними наконечниками, мідні наконечники М10, силовий кабель М10, кабель з наконечником М10, мідний кабель 25 мм² Русские keywords: комплект силовых кабелей, силовые кабели 25 мм², силовой кабель 25 мм, медный силовой кабель, медные кабели 50 см, кабель 25 мм² 50 см, комплект кабелей 2 шт, силовые кабели 2 шт, кабели с медными наконечниками, медные наконечники М10, силовой кабель М10, кабель с наконечником М10, медный кабель 25 мм²
142733, Гібридний інвертор Deye SUN-8K-SG05LP1-EU-AM2-P 8 кВт 48 В 1 фаза, 330х580х232, 24.9 кг | Гібридний інвертор Deye SUN-8K-SG05LP1-EU-AM2-P 8 кВт 48 В 1 фаза Deye SUN-8K-SG05LP1-EU-AM2-P – гібридний інвертор потужністю 8 кВт для систем автономного та резервного живлення. Модель працює з акумуляторними батареями на 48 В та розрахована на однофазні системи. Інвертор може використовуватися для роботи з сонячними панелями та акумуляторними батареями, дозволяючи поєднати генерацію, накопичення та споживання електроенергії в одній системі. Залежно від налаштувань енергія може використовуватися безпосередньо від сонячних панелей, накопичуватися в акумуляторі або надходити з мережі. Потужність 8 кВт підходить для живлення побутового та іншого обладнання з урахуванням допустимого навантаження інвертора. Напруга акумуляторної системи 48 В дозволяє використовувати інвертор із відповідними LiFePO4 батареями. Корпус має розміри 330 × 580 × 232 мм, вага інвертора становить 24,9 кг. Під час монтажу необхідно передбачити достатньо місця для встановлення, підключення кабелів та нормального охолодження обладнання. Основні характеристики: Параметр Значення Виробник Deye Модель SUN-8K-SG05LP1-EU-AM2-P Тип Гібридний інвертор Номінальна потужність 8000 Вт Максимальна потужність 8800 Вт Пікова потужність 16000 Вт Вихідний струм 33,3 А Максимальний струм транзиту 45 А Номінальна напруга АКБ 48 В Кількість MPPT 2 Модуль зв'язку Wi-Fi Кількість фаз 1 Розміри 330 × 580 × 232 мм Вага 24,9 кг Де використовується Гібридний інвертор Deye SUN-8K-SG05LP1-EU-AM2-P можна використовувати: • для резервного живлення будинку або квартири • у сонячних електростанціях • для роботи з акумуляторними батареями 48 В • у системах накопичення електроенергії • для зменшення споживання електроенергії з мережі • як частину автономної або гібридної системи живлення На що звернути увагу Перед покупкою важливо перевірити сумісність інвертора з акумулятором, параметри сонячного поля, допустиме навантаження та особливості підключення до електромережі. Також варто врахувати, що це однофазна модель, якщо інвертор планується використовувати в будинку з трифазним вводом.
148193, Гібридний інвертор Deye SUN-6K-SG05LP1-EU-AM2-P 6 кВт 48 В 1 фаза, 330х580х232, 24.9 кг | Гібридний інвертор Deye SUN-6K-SG05LP1-EU-AM2-P 6 кВт 48 В 1 фаза Deye SUN-6K-SG05LP1-EU-AM2-P – гібридний інвертор потужністю 6 кВт для систем автономного та резервного живлення. Модель працює з акумуляторними батареями на 48 В та розрахована на однофазні системи. Інвертор може використовуватися для роботи з сонячними панелями та акумуляторними батареями, дозволяючи поєднати генерацію, накопичення та споживання електроенергії в одній системі. Залежно від налаштувань енергія може використовуватися безпосередньо від сонячних панелей, накопичуватися в акумуляторі або надходити з мережі. Потужність 6 кВт підходить для живлення побутового та іншого обладнання з урахуванням допустимого навантаження інвертора. Напруга акумуляторної системи 48 В дозволяє використовувати інвертор із відповідними LiFePO4 батареями. Корпус має розміри 330 × 580 × 232 мм, вага інвертора становить 24,9 кг. Під час монтажу необхідно передбачити достатньо місця для встановлення, підключення кабелів та нормального охолодження обладнання. Основні характеристики: Параметр Значення Виробник Deye Модель SUN-6K-SG05LP1-EU-AM2-P Тип Гібридний інвертор Номінальна потужність 6000 Вт Максимальна потужність 6600 Вт Пікова потужність 12000 Вт Вихідний струм 26,1 А Максимальний струм транзиту 45 А Номінальна напруга АКБ 48 В Кількість MPPT 2 Модуль зв'язку Wi-Fi Кількість фаз 1 Розміри 330 × 580 × 232 мм Вага 24,9 кг Де використовується Гібридний інвертор Deye SUN-6K-SG05LP1-EU-AM2-P можна використовувати: • для резервного живлення будинку або квартири • у сонячних електростанціях • для роботи з акумуляторними батареями 48 В • у системах накопичення електроенергії • для зменшення споживання електроенергії з мережі • як частину автономної або гібридної системи живлення На що звернути увагу Перед покупкою важливо перевірити сумісність інвертора з акумулятором, параметри сонячного поля, допустиме навантаження та особливості підключення до електромережі. Також варто врахувати, що це однофазна модель, якщо інвертор планується використовувати в будинку з трифазним вводом.
150674, Акумулятор DAH Solar DHN-LVWES05-G1 100ah 51.2V, 480х500х155, 47 кг | Акумулятор DAH Solar DHN-LVWES05-G1 100 А·год 51,2 В, 480 × 500 × 155 мм, 47 кг DAH Solar DHN-LVWES05-G1 – це літій-залізо-фосфатна акумуляторна батарея LiFePO₄ ємністю 100 А·год та номінальною напругою 51,2 В. Акумулятор призначений для систем резервного та автономного живлення, а також для роботи разом з інвертором. Ємність 100 А·год дозволяє накопичувати енергію для живлення побутового та іншого обладнання під час відключень електроенергії. Номінальна енергоємність батареї становить 5120 Вт·год, а напруга 51,2 В підходить для систем на основі низьковольтних інверторів. Акумулятор виконаний за технологією LiFePO₄, яка добре підходить для систем накопичення енергії з регулярними циклами заряджання та розряджання. Такий формат часто використовують у домашніх системах резервного живлення, сонячних електростанціях та автономних енергетичних комплексах. Батарея оснащена системою BMS та підтримує зв'язок через CAN2.0, RS485, Wi-Fi та Bluetooth. Корпус має розміри 480 × 500 × 155 мм, вага акумулятора становить 47 кг. Компактні розміри дозволяють встановлювати батарею в спеціально підготовленому місці або акумуляторній шафі з урахуванням необхідного простору для монтажу та обслуговування. Основні характеристики: Параметр Значення Виробник DAH Solar Модель DHN-LVWES05-G1 Тип акумулятора LiFePO₄ Номінальна напруга 51,2 В Номінальна енергія 5120 Вт·год Кількість циклів 6000+ Рекомендований струм заряду 50 А Ємність 100 А·год Максимальний безперервний струм заряду/розряду 100 А Температура заряду 0…60 °C Температура розряду −20…60 °C Зв'язок CAN2.0 / RS485 / Wi-Fi / Bluetooth Кількість батарей при паралельному підключенні до 16 шт. Розміри 480 × 500 × 155 мм Вага 47 кг Де використовується Акумулятор DAH Solar DHN-LVWES05-G1 100 А·год можна використовувати як джерело накопичення енергії у таких системах: • резервного живлення будинку або квартири • автономного електроживлення • роботи з інвертором • накопичення енергії від сонячних панелей • живлення обладнання під час відключень електроенергії Важливо: перед підключенням необхідно перевірити сумісність акумулятора з інвертором за напругою, параметрами заряджання та способом комунікації, якщо вона передбачена.
151288, Гібридний інвертор Deye SUN-16K-SG01LP1-EU-AM3-P WiFi 16 кВт 48 В, 1 фаза, 2 MPPT, LV, 464х763х282, 52 кг | Гібридний інвертор Deye SUN-16K-SG01LP1-EU-AM3-P WiFi 16 кВт 48 В, 1 фаза, 2 MPPT, LV Deye SUN-16K-SG01LP1-EU-AM3-P – гібридний інвертор потужністю 16 кВт для систем автономного та резервного живлення. Модель працює з акумуляторними батареями на 48 В та розрахована на однофазні системи. Інвертор може використовуватися для роботи з сонячними панелями та акумуляторними батареями, дозволяючи поєднати генерацію, накопичення та споживання електроенергії в одній системі. Залежно від налаштувань енергія може використовуватися безпосередньо від сонячних панелей, накопичуватися в акумуляторі або надходити з мережі. Потужність 16 кВт підходить для живлення побутового та іншого обладнання з урахуванням допустимого навантаження інвертора. Напруга акумуляторної системи 48 В дозволяє використовувати інвертор із відповідними LiFePO4 батареями. Корпус має розміри 464 × 763 × 282 мм, вага інвертора становить 52 кг. Під час монтажу необхідно передбачити достатньо місця для встановлення, підключення кабелів та нормального охолодження обладнання. Основні характеристики: ПараметрЗначення Виробник Deye Модель SUN-16K-SG01LP1-EU-AM3-P Тип Гібридний інвертор Номінальна потужність 16000 Вт **Максимальна потужність ** 17600 Вт **Пікова потужність ** 32000 Вт **Вихідний струм ** 69,6 А **Максимальний струм транзиту ** 100 А Номінальна напруга АКБ 48 В **Кількість MPPT ** 2 **Модуль зв'язку ** Wi-Fi Кількість фаз 1 Розміри 464 × 763 × 282 мм Вага 52 кг Де використовується Гібридний інвертор Deye SUN-16K-SG01LP1-EU-AM3-P можна використовувати: • для резервного живлення будинку або квартири • у сонячних електростанціях • для роботи з акумуляторними батареями 48 В • у системах накопичення електроенергії • для зменшення споживання електроенергії з мережі • як частину автономної або гібридної системи живлення На що звернути увагу Перед покупкою важливо перевірити сумісність інвертора з акумулятором, параметри сонячного поля, допустиме навантаження та особливості підключення до електромережі. Також варто врахувати, що це однофазна модель, якщо інвертор планується використовувати в будинку з трифазним вводом.
151853, Комплект силових кабелів 25 мм 1.5м, 2 шт., мідь, мідні накінечники М10 | Комплект силових кабелів 25 мм² 1,5 м, 2 шт., мідь, мідні накінечники М10 Комплект силових кабелів 25 мм² використовується для підключення акумуляторних батарей до інвертора та іншого обладнання системи. Це готовий комплект із двох силових кабелів для підключення акумулятора в системах автономного та резервного живлення. Мідний силовий кабель має переріз 25 мм² та довжину 1,5 м. Кабелі оснащені мідними наконечниками М10, що дозволяє підключати їх до обладнання з відповідними контактними з'єднаннями. Комплект кабелів 2 шт. зручно використовувати для підключення акумуляторної батареї до інвертора та іншого обладнання системи. Готовий комплект дозволяє виконати силове підключення без необхідності окремо підбирати кабелі та наконечники. Характеристики: переріз: 25 мм² довжина: 1,5 м кількість: 2 шт. матеріал кабелю: мідь наконечники: мідні М10 тип: комплект силових кабелів призначення: для підключення акумуляторних батарей | Українські keywords: комплект силових кабелів, силові кабелі 25 мм², силовий кабель 25 мм, мідний силовий кабель, мідні кабелі 1.5 м, кабель 25 мм² 1.5 м, комплект кабелів 2 шт, силові кабелі 2 шт, кабелі з мідними наконечниками, мідні наконечники М10, силовий кабель М10, кабель з наконечником М10, мідний кабель 25 мм² Русские keywords: комплект силовых кабелей, силовые кабели 25 мм², силовой кабель 25 мм, медный силовой кабель, медные кабели 1.5 м, кабель 25 мм² 1.5 м, комплект кабелей 2 шт, силовые кабели 2 шт, кабели с медными наконечниками, медные наконечники М10, силовой кабель М10, кабель с наконечником М10, медный кабель 25 мм²
151854, Комплект силових кабелів 25 мм 75см, 2 шт., мідь, мідні накінечники М10 | Комплект силових кабелів 25 мм² 75 см, 2 шт., мідь, мідні накінечники М10 Комплект силових кабелів 25 мм² використовується для підключення акумуляторних батарей до інвертора та іншого обладнання системи. Це готовий комплект із двох силових кабелів для підключення акумулятора в системах автономного та резервного живлення. Мідний силовий кабель має переріз 25 мм² та довжину 75 см. Кабелі оснащені мідними наконечниками М10, що дозволяє підключати їх до обладнання з відповідними контактними з'єднаннями. Комплект кабелів 2 шт. зручно використовувати для підключення акумуляторної батареї до інвертора та іншого обладнання системи. Готовий комплект дозволяє виконати силове підключення без необхідності окремо підбирати кабелі та наконечники. Характеристики: переріз: 25 мм² довжина: 75 см кількість: 2 шт. матеріал кабелю: мідь наконечники: мідні М10 тип: комплект силових кабелів призначення: для підключення акумуляторних батарей | Українські keywords: комплект силових кабелів, силові кабелі 25 мм², силовий кабель 25 мм, мідний силовий кабель, мідні кабелі 75 см, кабель 25 мм² 75 см, комплект кабелів 2 шт, силові кабелі 2 шт, кабелі з мідними наконечниками, мідні наконечники М10, силовий кабель М10, кабель з наконечником М10, мідний кабель 25 мм² Русские keywords: комплект силовых кабелей, силовые кабели 25 мм², силовой кабель 25 мм, медный силовой кабель, медные кабели 75 см, кабель 25 мм² 75 см, комплект кабелей 2 шт, силовые кабели 2 шт, кабели с медными наконечниками, медные наконечники М10, силовой кабель М10, кабель с наконечником М10, медный кабель 25 мм²
146741, Сонячний кабель KBE Solar 6 мм, 500 м (бухта), чорний, Німеччина | Сонячний кабель KBE Solar 6 мм², 500 м (бухта), чорний, Німеччина Сонячний кабель KBE Solar 6 мм² використовується для підключення сонячних панелей та іншого обладнання фотоелектричної системи. Кабель призначений для прокладання електричних з'єднань у сонячних електростанціях та фотоелектричних системах. KBE Solar має переріз 6 мм² та поставляється в бухті довжиною 500 м. Чорний колір кабелю дозволяє використовувати його для монтажу сонячної електростанції та зручного прокладання кабельних ліній. Сонячний кабель KBE Solar 6 мм² підходить для використання у фотоелектричних системах, де потрібен кабель для сонячних панелей відповідного перерізу. Велика бухта на 500 м зручна для монтажу систем, у яких необхідна значна довжина кабельної лінії. Характеристики: виробник: KBE Solar країна виробництва: Німеччина переріз: 6 мм² довжина: 500 м колір: чорний тип: сонячний кабель призначення: для сонячних панелей та фотоелектричних систем форма поставки: бухта | Українські keywords: сонячний кабель KBE Solar, KBE Solar 6 мм², сонячний кабель 6 мм², кабель для сонячних панелей, кабель для сонячної електростанції, фотогальванічний кабель 6 мм², PV кабель 6 мм², кабель для фотоелектричних систем, сонячний кабель 500 м, кабель 6 мм² 500 м, бухта сонячного кабелю 500 м, чорний сонячний кабель, KBE Solar Німеччина, німецький сонячний кабель, KBE Solar 6 мм Русские keywords: солнечный кабель KBE Solar, KBE Solar 6 мм², солнечный кабель 6 мм², кабель для солнечных панелей, кабель для солнечной электростанции, фотоэлектрический кабель 6 мм², PV кабель 6 мм², кабель для фотоэлектрических систем, солнечный кабель 500 м, кабель 6 мм² 500 м, бухта солнечного кабеля 500 м, черный солнечный кабель, KBE Solar Германия, немецкий солнечный кабель, KBE Solar 6 мм
148245, Зарядна станція ECOFLOW DELTA 3 1024Wh 1800W (китайські розетки, з перехідниками) | Зарядна станція EcoFlow DELTA 3 1024Wh 1800W, китайські розетки з перехідниками EcoFlow DELTA 3 — портативна зарядна станція ємністю 1024 Вт·год та потужністю 1800 Вт. Її можна використовувати як резервне живлення для будинку, квартири, офісу, дачі або брати із собою для роботи та відпочинку на природі. Станція може живити більшість звичайних побутових приладів: холодильник, телевізор, роутер, ноутбук, освітлення, зарядні пристрої та електроінструмент. Максимальна пікова потужність становить 3600 Вт, тому DELTA 3 справляється і з короткочасними пусковими навантаженнями. За живлення відповідає акумулятор LiFePO4 з ресурсом до 4000 циклів до зниження ємності до 80%. Від звичайної електромережі станція заряджається приблизно за 56 хвилин. Також її можна заряджати від сонячних панелей потужністю до 500 Вт, автомобільної розетки або генератора. Для підключення техніки передбачені 4 розетки AC, USB-A, USB-C та автомобільний вихід 12,6 В. Вбудована функція ДБЖ з перемиканням менш ніж за 10 мс дозволяє використовувати EcoFlow DELTA 3 для резервного живлення чутливої техніки. Керувати станцією та контролювати її роботу можна зі смартфона через Wi-Fi або Bluetooth. У цій версії встановлені китайські розетки, а в комплекті є перехідники, тому станцію можна використовувати з обладнанням зі стандартними вилками. Характеристики: виробник: EcoFlow модель: DELTA 3 ємність: 1024 Вт·год номінальна потужність: 1800 Вт пікова потужність: 3600 Вт тип акумулятора: LiFePO4 ресурс акумулятора: 4000 циклів зарядка від мережі: до 100% приблизно за 56 хв максимальна потужність сонячної зарядки: 500 Вт час зарядки від сонячних панелей: приблизно 130 хв AC-виходи: 4 USB-A: 2 USB-C: 2, до 100 Вт автомобільний вихід: 12,6 В / 10 А / 126 Вт UPS: менше 10 мс підключення: Wi-Fi, Bluetooth розетки: китайський стандарт у комплекті: перехідники. | Українські keywords: зарядна станція EcoFlow DELTA 3, EcoFlow DELTA 3 1024Wh, EcoFlow DELTA 3 1800W, портативна зарядна станція 1024Wh, зарядна станція 1800 Вт, портативна електростанція EcoFlow, резервне живлення EcoFlow, автономне живлення, китайські розетки, зарядна станція з перехідниками, ЕкоФлоу Дельта 3 Русские keywords: зарядная станция EcoFlow DELTA 3, EcoFlow DELTA 3 1024Wh, EcoFlow DELTA 3 1800W, портативная зарядная станция 1024Wh, зарядная станция 1800 Вт, портативная электростанция EcoFlow, резервное питание EcoFlow, автономное питание, китайские розетки, зарядная станция с переходниками, ЭкоФлоу Дельта 3
148299, Зарядна станція EcoFlow Delta 2, 1800W, 1024Wh (EU) | Зарядна станція EcoFlow DELTA 2 1800 Вт 1024 Вт·год (EU) EcoFlow DELTA 2 — портативна зарядна станція ємністю 1024 Вт·год та потужністю 1800 Вт. Її можна використовувати як резервне живлення для будинку, квартири, офісу, дачі або брати із собою для роботи та відпочинку на природі. Станція може живити більшість звичайних побутових приладів: холодильник, телевізор, роутер, ноутбук, освітлення, зарядні пристрої та електроінструмент. Максимальна пікова потужність становить 2700 Вт, тому DELTA 2 справляється з короткочасними пусковими навантаженнями. За живлення відповідає акумулятор LiFePO4 з ресурсом до 3000 циклів до зниження ємності до 80%. Від звичайної електромережі станція заряджається приблизно за 80 хвилин. Також її можна заряджати від сонячних панелей потужністю до 500 Вт, автомобільної розетки або генератора. Для підключення техніки передбачені 6 розеток AC, USB-A, USB-C та автомобільний вихід 12,6 В. Вбудована функція ДБЖ з автоматичним перемиканням менш ніж за 30 мс дозволяє використовувати EcoFlow DELTA 2 для резервного живлення техніки. Керувати станцією та контролювати її роботу можна зі смартфона через Wi-Fi або Bluetooth. У цій версії встановлені розетки стандарту EU, тому станція готова до використання з обладнанням, що має європейські вилки. Характеристики: виробник: EcoFlow модель: DELTA 2 ємність: 1024 Вт·год номінальна потужність: 1800 Вт пікова потужність: 2700 Вт тип акумулятора: LiFePO4 ресурс акумулятора: 3000 циклів зарядка від мережі: до 100% приблизно за 80 хв максимальна потужність сонячної зарядки: 500 Вт AC-виходи: 6 USB-A: 2 USB-C: 2, до 100 Вт автомобільний вихід: 12,6 В / 10 А / 126 Вт UPS: менше 30 мс підключення: Wi-Fi, Bluetooth розетки: європейський стандарт EU. | Українські keywords: зарядна станція EcoFlow Delta 2, EcoFlow Delta 2 1800W, EcoFlow Delta 2 1024Wh, портативна зарядна станція 1024Wh, зарядна станція 1800 Вт, портативна електростанція EcoFlow, резервне живлення EcoFlow, автономне живлення, зарядна станція EU, ЕкоФлоу Дельта 2 Русские keywords: зарядная станция EcoFlow Delta 2, EcoFlow Delta 2 1800W, EcoFlow Delta 2 1024Wh, портативная зарядная станция 1024Wh, зарядная станция 1800 Вт, портативная электростанция EcoFlow, резервное питание EcoFlow, автономное питание, зарядная станция EU, ЭкоФлоу Дельта 2
151777, Сонячний кабель KBE 6 мм 1 м, Німеччина | Сонячний кабель KBE 6 мм² 1 м, Німеччина Сонячний кабель KBE 6 мм² використовується для підключення сонячних панелей та іншого обладнання фотоелектричної системи. Кабель призначений для прокладання електричних з'єднань у сонячних електростанціях та фотоелектричних системах. KBE має переріз 6 мм² та довжину 1 м. Така довжина підходить для виконання коротких з'єднань між компонентами сонячної електростанції та підключення обладнання під час монтажу. Сонячний кабель KBE 6 мм² можна використовувати у фотоелектричних системах для підключення сонячних панелей та іншого обладнання. Кабель довжиною 1 м зручно використовувати там, де не потрібна велика довжина кабельної лінії. Характеристики: виробник: KBE країна виробництва: Німеччина переріз: 6 мм² довжина: 1 м тип: сонячний кабель призначення: для сонячних панелей та фотоелектричних систем | Українські keywords: сонячний кабель KBE, KBE 6 мм², сонячний кабель 6 мм², кабель для сонячних панелей, кабель для сонячної електростанції, фотогальванічний кабель 6 мм², PV кабель 6 мм², кабель для фотоелектричних систем, сонячний кабель 1 м, кабель 6 мм² 1 м, KBE Німеччина, німецький сонячний кабель, KBE Solar 6 мм Русские keywords: солнечный кабель KBE, KBE 6 мм², солнечный кабель 6 мм², кабель для солнечных панелей, кабель для солнечной электростанции, фотоэлектрический кабель 6 мм², PV кабель 6 мм², кабель для фотоэлектрических систем, солнечный кабель 1 м, кабель 6 мм² 1 м, KBE Германия, немецкий солнечный кабель, KBE Solar 6 мм
152253, Сонячний кабель KBE Solar 6 мм, 500 м (бухта), червоний, Німеччина | Сонячний кабель KBE Solar 6 мм², 500 м (бухта), червоний, Німеччина Сонячний кабель KBE Solar 6 мм² використовується для підключення сонячних панелей та іншого обладнання фотоелектричної системи. Кабель призначений для прокладання електричних з'єднань у сонячних електростанціях та фотоелектричних системах. KBE Solar має переріз 6 мм² та поставляється в бухті довжиною 500 м. Червоний колір кабелю зручно використовувати для позначення окремих ліній під час монтажу сонячної електростанції та прокладання кабельних з'єднань. Сонячний кабель KBE Solar 6 мм² підходить для використання у фотоелектричних системах, де потрібен кабель для сонячних панелей відповідного перерізу. Бухта довжиною 500 м зручна для монтажу систем, у яких необхідна значна довжина кабельної лінії. Характеристики: виробник: KBE Solar країна виробництва: Німеччина переріз: 6 мм² довжина: 500 м колір: червоний тип: сонячний кабель призначення: для сонячних панелей та фотоелектричних систем форма поставки: бухта | Українські keywords: сонячний кабель KBE Solar, KBE Solar 6 мм², сонячний кабель 6 мм², кабель для сонячних панелей, кабель для сонячної електростанції, фотогальванічний кабель 6 мм², PV кабель 6 мм², кабель для фотоелектричних систем, сонячний кабель 500 м, кабель 6 мм² 500 м, бухта сонячного кабелю 500 м, червоний сонячний кабель, KBE Solar Німеччина, німецький сонячний кабель, KBE Solar 6 мм Русские keywords: солнечный кабель KBE Solar, KBE Solar 6 мм², солнечный кабель 6 мм², кабель для солнечных панелей, кабель для солнечной электростанции, фотоэлектрический кабель 6 мм², PV кабель 6 мм², кабель для фотоэлектрических систем, солнечный кабель 500 м, кабель 6 мм² 500 м, бухта солнечного кабеля 500 м, красный солнечный кабель, KBE Solar Германия, немецкий солнечный кабель, KBE Solar 6 мм
151617, Акумуляторна батарея Felicity FLA48314-EU 51.2V 314Ah 16kWh LiFePO4, 435х880х247, 121.5 кг | Акумуляторна батарея Felicity FLA48314-EU 51,2 В 314 А·год 16 кВт·год LiFePO₄, 435 × 880 × 247 мм, 121,5 кг Felicity FLA48314-EU – це літій-залізо-фосфатна акумуляторна батарея LiFePO₄ ємністю 314 А·год та номінальною напругою 51,2 В. Акумулятор призначений для систем резервного та автономного живлення, а також для роботи разом з інвертором. Ємність 314 А·год дозволяє накопичувати енергію для живлення побутового та іншого обладнання під час відключень електроенергії. Номінальна енергоємність батареї становить 16 кВт·год, а напруга 51,2 В підходить для систем, розрахованих на 48 В. Акумулятор виконаний за технологією LiFePO₄, яка добре підходить для систем накопичення енергії з регулярними циклами заряджання та розряджання. Такий формат часто використовують у домашніх системах резервного живлення, сонячних електростанціях та автономних енергетичних комплексах. Акумулятор має вбудовану систему BMS, автоматичний вимикач та запобіжник, а також підтримує зв'язок через CAN та RS485. Корпус має розміри 435 × 880 × 247 мм, вага акумулятора становить 121,5 кг. Підлогове встановлення дозволяє розміщувати батарею в спеціально підготовленому місці з урахуванням необхідного простору для монтажу та обслуговування. Основні характеристики: Параметр Значення Виробник Felicity Модель FLA48314-EU Тип акумулятора LiFePO₄ Номінальна напруга 51,2 В Номінальна енергія 16 кВт·год Кількість циклів 8000+ Рекомендований струм заряду 160 А Ємність 314 А·год Максимальний безперервний струм заряду/розряду 160 А Температура заряду 0…55 °C Температура розряду −20…55 °C Зв'язок CAN / RS485 Кількість батарей при паралельному підключенні до 15 шт. Розміри 435 × 880 × 247 мм Вага 121,5 кг Де використовується Акумулятор Felicity FLA48314-EU 314 А·год можна використовувати як джерело накопичення енергії у таких системах: • резервного живлення будинку або квартири • автономного електроживлення • роботи з інвертором • накопичення енергії від сонячних панелей • живлення обладнання під час відключень електроенергії Важливо: перед підключенням необхідно перевірити сумісність акумулятора з інвертором за напругою, параметрами заряджання та способом комунікації, якщо вона передбачена.
152085, Гібридний інвертор Felicity IVEM6048-II 6 кВт 48 В, 420х335х142, 12.5 кг | Гібридний інвертор Felicity IVEM6048-II 6 кВт 48 В Felicity IVEM6048-II – гібридний інвертор потужністю 6 кВт для систем автономного та резервного живлення. Модель працює з акумуляторними батареями на 48 В та підходить для використання в системах живлення будинку. Інвертор може використовуватися для роботи з сонячними панелями та акумуляторними батареями, дозволяючи поєднати генерацію, накопичення та споживання електроенергії в одній системі. Залежно від налаштувань енергія може використовуватися безпосередньо від сонячних панелей, накопичуватися в акумуляторі або надходити з мережі. Потужність 6 кВт підходить для живлення побутового та іншого обладнання з урахуванням допустимого навантаження інвертора. Напруга акумуляторної системи 48 В дозволяє використовувати інвертор із відповідними LiFePO4 батареями. На виході інвертор формує чисту синусоїду 230 В AC ±5%, тому підходить для побутової техніки та електроніки в межах допустимого навантаження. Через LCD-дисплей можна налаштовувати вхідну напругу, струм заряджання та режим заряджання. Вбудований Wi-Fi дозволяє контролювати роботу системи через мобільний застосунок. Для складніших систем IVEM6048-II підтримує паралельну роботу до 12 пристроїв. Вхід генератора можна переналаштувати як smart output з настроюваною тривалістю роботи. Модель має захист від перевантаження, перегріву та короткого замикання, підтримує холодний старт, автоперезапуск після відновлення AC-живлення та функцію активації літієвої батареї. Корпус має розміри 420 × 335 × 142 мм, вага інвертора становить 12,5 кг. Під час монтажу необхідно передбачити достатньо місця для встановлення, підключення кабелів та нормального охолодження обладнання. Основні характеристики: Параметр Значення Виробник Felicity Модель IVEM6048-II Тип Гібридний інвертор Номінальна потужність 6000 Вт Номінальна напруга АКБ 48 В Розміри 420 × 335 × 142 мм Вага 12,5 кг Де використовується Гібридний інвертор Felicity IVEM6048-II можна використовувати: • для резервного живлення будинку або квартири • у сонячних електростанціях • для роботи з акумуляторними батареями 48 В • у системах накопичення електроенергії • для зменшення споживання електроенергії з мережі • як частину автономної або гібридної системи живлення На що звернути увагу Перед покупкою важливо перевірити сумісність інвертора з акумулятором, параметри сонячного поля, допустиме навантаження та особливості підключення до електромережі. Також варто врахувати відповідність потужності інвертора 6 кВт запланованому навантаженню системи.
152173, Акумуляторна батарея Felicity FLA24230 25.6V 230Ah LiFePO4, 547х400х280, 52.5 кг | Акумуляторна батарея Felicity FLA24230 25,6 В 230 А·год LiFePO4, 547 × 400 × 280 мм, 52,5 кг Felicity FLA24230 – це літій-залізо-фосфатна акумуляторна батарея LiFePO4 ємністю 230 А·год та номінальною напругою 25,6 В. Акумулятор призначений для систем резервного та автономного живлення, а також для роботи разом з інвертором. Ємність 230 А·год дозволяє накопичувати енергію для живлення побутового та іншого обладнання під час відключень електроенергії. Номінальна енергоємність батареї становить 5888 Вт·год, а напруга 25,6 В підходить для систем, розрахованих на 24 В. Акумулятор виконаний за технологією LiFePO4, яка добре підходить для систем накопичення енергії з регулярними циклами заряджання та розряджання. Такий формат часто використовують у домашніх системах резервного живлення, сонячних електростанціях та автономних енергетичних комплексах. Корпус має розміри 547 × 400 × 280 мм, вага акумулятора становить 52,5 кг. Компактні розміри дозволяють встановлювати батарею в спеціально підготовленому місці або акумуляторній шафі з урахуванням необхідного простору для монтажу та обслуговування. Основні характеристики: Параметр Значення Виробник Felicity Модель FLA24230 Тип акумулятора LiFePO4 Номінальна напруга 25,6 В Номінальна енергія 5888 Вт·год Ємність 230 А·год Розміри 547 × 400 × 280 мм Вага 52,5 кг Де використовується Акумулятор Felicity FLA24230 230 А·год можна використовувати як джерело накопичення енергії у таких системах: • резервного живлення будинку або квартири • автономного електроживлення • роботи з інвертором • накопичення енергії від сонячних панелей • живлення обладнання під час відключень електроенергії Важливо: перед підключенням необхідно перевірити сумісність акумулятора з інвертором за напругою, параметрами заряджання та способом комунікації, якщо вона передбачена.
152175, Акумуляторна батарея Felicity FLA48230 51.2V 230Ah LiFePO4, 783x450x274, 97 кг | Акумуляторна батарея Felicity FLA48230 51,2 В 230 А·год LiFePO4, 783 × 450 × 274 мм, 97 кг Felicity FLA48230 – це літій-залізо-фосфатна акумуляторна батарея LiFePO4 ємністю 230 А·год та номінальною напругою 51,2 В. Акумулятор призначений для систем резервного та автономного живлення, а також для роботи разом з інвертором. Ємність 230 А·год дозволяє накопичувати енергію для живлення побутового та іншого обладнання під час відключень електроенергії. Номінальна енергоємність батареї становить 11,78 кВт·год, а напруга 51,2 В підходить для систем, розрахованих на 48 В. Акумулятор виконаний за технологією LiFePO4, яка добре підходить для систем накопичення енергії з регулярними циклами заряджання та розряджання. Такий формат часто використовують у домашніх системах резервного живлення, сонячних електростанціях та автономних енергетичних комплексах. Корпус має розміри 783 × 450 × 274 мм, вага акумулятора становить 97 кг. Компактні розміри дозволяють встановлювати батарею в спеціально підготовленому місці або акумуляторній шафі з урахуванням необхідного простору для монтажу та обслуговування. Основні характеристики: Параметр Значення Виробник Felicity Модель FLA48230 Тип акумулятора LiFePO4 Номінальна напруга 51,2 В Номінальна енергія 11,78 кВт·год Ємність 230 А·год Розміри 783 × 450 × 274 мм Вага 97 кг Де використовується Акумулятор Felicity FLA48230 230 А·год можна використовувати як джерело накопичення енергії у таких системах: • резервного живлення будинку або квартири • автономного електроживлення • роботи з інвертором • накопичення енергії від сонячних панелей • живлення обладнання під час відключень електроенергії Важливо: перед підключенням необхідно перевірити сумісність акумулятора з інвертором за напругою, параметрами заряджання та способом комунікації, якщо вона передбачена.
152266, Гібридний інвертор Felicity IVEM8048-II 48В 8 кВт, 607х464х141, 23.7 кг | Гібридний інвертор Felicity IVEM8048-II 48В 8 кВт, 607х464х141, 23.7 кг Felicity IVEM8048-II – гібридний інвертор потужністю 8 кВт для систем автономного та резервного живлення. Модель працює з акумуляторними батареями на 48 В та розрахована на однофазні системи. Інвертор може використовуватися для роботи з сонячними панелями та акумуляторними батареями, дозволяючи поєднати генерацію, накопичення та споживання електроенергії в одній системі. Залежно від налаштувань енергія може використовуватися безпосередньо від сонячних панелей, накопичуватися в акумуляторі або надходити з мережі. Потужність 8 кВт підходить для живлення побутового та іншого обладнання з урахуванням допустимого навантаження інвертора. Напруга акумуляторної системи 48 В дозволяє використовувати інвертор із відповідними LiFePO4 батареями. На виході інвертор формує чисту синусоїду 230 В AC ±5%, тому підходить для побутової техніки, електроінструменту та іншого обладнання в межах допустимого навантаження. Через LCD-дисплей можна налаштовувати вхідну напругу, струм заряджання та режим заряджання. Вбудований Wi-Fi дозволяє контролювати роботу системи через мобільний застосунок. Модель має захист від перевантаження, перегріву та короткого замикання, підтримує холодний старт, автоматичний перезапуск після відновлення AC-живлення та функцію активації літієвої батареї. Корпус має розміри 607 × 464 × 141 мм, вага інвертора становить 23,7 кг. Під час монтажу необхідно передбачити достатньо місця для встановлення, підключення кабелів та нормального охолодження обладнання. Основні характеристики: ПараметрЗначення Виробник Felicity Модель IVEM8048-II Тип Гібридний інвертор Номінальна потужність 8000 Вт Номінальна напруга АКБ 48 В Кількість фаз 1 Розміри 607 × 464 × 141 мм Вага 23,7 кг Де використовується Гібридний інвертор Felicity IVEM8048-II можна використовувати: • для резервного живлення будинку або квартири • у сонячних електростанціях • для роботи з акумуляторними батареями 48 В • у системах накопичення електроенергії • для зменшення споживання електроенергії з мережі • як частину автономної або гібридної системи живлення На що звернути увагу Перед покупкою важливо перевірити сумісність інвертора з акумулятором, параметри сонячного поля, допустиме навантаження та особливості підключення до електромережі. Також варто врахувати, що це однофазна модель, якщо інвертор планується використовувати в будинку з трифазним вводом.
152270, Акумуляторна батарея Felicity FLB48314TG1-H 51.2V 314Ah, з підігрівом, 895х450х235, 121 кг | Акумуляторна батарея Felicity FLB48314TG1-H 51,2 В 314 А·год з підігрівом, 895 × 450 × 235 мм, 121 кг Felicity FLB48314TG1-H – це літій-залізо-фосфатна акумуляторна батарея LiFePO4 ємністю 314 А·год та номінальною напругою 51,2 В. Акумулятор призначений для систем резервного та автономного живлення, а також для роботи разом з інвертором. Ємність 314 А·год дозволяє накопичувати енергію для живлення побутового та іншого обладнання під час відключень електроенергії. Номінальна енергоємність батареї становить 16,08 кВт·год, а напруга 51,2 В підходить для систем, розрахованих на 48 В. Акумулятор виконаний за технологією LiFePO4, яка добре підходить для систем накопичення енергії з регулярними циклами заряджання та розряджання. Такий формат часто використовують у домашніх системах резервного живлення, сонячних електростанціях та автономних енергетичних комплексах. Батарея оснащена підігрівом, що дозволяє використовувати її в умовах низьких температур з урахуванням вимог виробника. Корпус має розміри 895 × 450 × 235 мм, вага акумулятора становить 121 кг. Компактні розміри дозволяють встановлювати батарею в спеціально підготовленому місці або акумуляторній шафі з урахуванням необхідного простору для монтажу та обслуговування. Основні характеристики: Параметр Значення Виробник Felicity Модель FLB48314TG1-H Тип акумулятора LiFePO4 Номінальна напруга 51,2 В Номінальна енергія 16,08 кВт·год Ємність 314 А·год Підігрів Є Розміри 895 × 450 × 235 мм Вага 121 кг Де використовується Акумулятор Felicity FLB48314TG1-H 314 А·год можна використовувати як джерело накопичення енергії у таких системах: • резервного живлення будинку або квартири • автономного електроживлення • роботи з інвертором • накопичення енергії від сонячних панелей • живлення обладнання під час відключень електроенергії Важливо: перед підключенням необхідно перевірити сумісність акумулятора з інвертором за напругою, параметрами заряджання та способом комунікації, якщо вона передбачена.
152352, Акумуляторна батарея Felicity FLA48280 51.2V 280Ah LiFePO4, 480x1100x300, 135 кг | Акумуляторна батарея Felicity FLA48280 51,2 В 280 А·год LiFePO4, 480 × 1100 × 300 мм, 135 кг Felicity FLA48280 – це літій-залізо-фосфатна акумуляторна батарея LiFePO4 ємністю 280 А·год та номінальною напругою 51,2 В. Акумулятор призначений для систем резервного та автономного живлення, а також для роботи разом з інвертором. Ємність 280 А·год дозволяє накопичувати енергію для живлення побутового та іншого обладнання під час відключень електроенергії. Номінальна енергоємність батареї становить 14,34 кВт·год, а напруга 51,2 В підходить для систем, розрахованих на 48 В. Акумулятор виконаний за технологією LiFePO4, яка добре підходить для систем накопичення енергії з регулярними циклами заряджання та розряджання. Такий формат часто використовують у домашніх системах резервного живлення, сонячних електростанціях та автономних енергетичних комплексах. Корпус має розміри 480 × 1100 × 300 мм, вага акумулятора становить 135 кг. Компактні розміри дозволяють встановлювати батарею в спеціально підготовленому місці або акумуляторній шафі з урахуванням необхідного простору для монтажу та обслуговування. Основні характеристики: Параметр Значення Виробник Felicity Модель FLA48280 Тип акумулятора LiFePO4 Номінальна напруга 51,2 В Номінальна енергія 14,34 кВт·год Ємність 280 А·год Розміри 480 × 1100 × 300 мм Вага 135 кг Де використовується Акумулятор Felicity FLA48280 280 А·год можна використовувати як джерело накопичення енергії у таких системах: • резервного живлення будинку або квартири • автономного електроживлення • роботи з інвертором • накопичення енергії від сонячних панелей • живлення обладнання під час відключень електроенергії Важливо: перед підключенням необхідно перевірити сумісність акумулятора з інвертором за напругою, параметрами заряджання та способом комунікації, якщо вона передбачена.
151788, Комплект автономного енергоживлення: Deye SUN-16K-SG01LP1-EU-AM3-P WiFi 48 В 16 кВт+ Felicity FLA48314-EU 51.2V 314Ah 16kWh | Комплект автономного енергоживлення Deye SUN-16K-SG01LP1-EU-AM3-P WiFi 48 В 16 кВт + Felicity FLA48314-EU 51.2V 314Ah 16 кВт·год Комплект автономного енергоживлення Deye та Felicity підійде для будинку або іншого об'єкта, де потрібна потужна система резервного та автономного живлення. У комплекті поєднані гібридний інвертор Deye на 16 кВт та акумулятор Felicity на 16 кВт·год, тому система може не тільки живити навантаження, а й накопичувати електроенергію для подальшого використання. Deye SUN-16K-SG01LP1-EU-AM3-P працює в однофазній мережі та підтримує акумулятори з напругою 40–60 В. Інвертор має 3 MPPT-контролери та дозволяє підключити сонячні панелі загальною потужністю до 32 кВт. Це дає можливість використовувати комплект не лише як резервне джерело, а як повноцінну систему для роботи із сонячною електростанцією. Інвертор також підтримує паралельне підключення до 16 пристроїв, що стане в пригоді, якщо згодом потрібно збільшити потужність системи. Для зберігання енергії використовується Felicity FLA48314-EU. Це батарея LiFePO4 з номінальною напругою 51,2 В, ємністю 314 А·год та запасом енергії 16 кВт·год. Вона підтримує до 160 А безперервного заряду та розряду, а максимальна потужність заряду або розряду становить 8 кВт. Заявлений ресурс батареї – 8000+ циклів, а допустима глибина розряду становить не менше 95%. Для контролю роботи акумулятора передбачена вбудована BMS, а зв'язок з інвертором здійснюється через CAN або RS485. У батареї також є захист за допомогою автоматичного вимикача та запобіжника. За потреби систему можна розширити, підключивши до 15 акумуляторних блоків паралельно. Вбудований WiFi в інверторі дозволяє контролювати роботу системи та основні параметри дистанційно. Сам Deye має ККД до 97,6%, захист корпусу IP65 та розрахований на роботу при температурі від -40 до +60 °C. Такий комплект інвертор + акумулятор вже містить основні компоненти системи автономного живлення. Його можна використовувати для забезпечення електроенергією будинку, офісу, майстерні або іншого об'єкта, а за наявності сонячних панелей використовувати їх для вироблення та накопичення власної електроенергії. Характеристики: Інвертор: Deye SUN-16K-SG01LP1-EU-AM3-P WiFi Тип: гібридний інвертор Номінальна потужність: 16 кВт Кількість фаз: 1 Напруга АКБ: 40–60 В Кількість MPPT: 3 Максимальна потужність сонячних панелей: 32 кВт Максимальна кількість інверторів при паралельному підключенні: 16 ККД: до 97,6% WiFi: є Ступінь захисту: IP65 Робоча температура: від -40 до +60 °C Акумулятор: Felicity FLA48314-EU Тип АКБ: LiFePO4 Номінальна напруга: 51,2 В Ємність: 314 А·год Енергоємність: 16 кВт·год Максимальний струм заряду: 160 А Максимальний струм розряду: 160 А Максимальна потужність заряду/розряду: 8 кВт Глибина розряду: ≥95% Ресурс: 8000+ циклів BMS: є Комунікація: CAN, RS485 Захист: автоматичний вимикач, запобіжник Можливість розширення: до 15 акумуляторних блоків паралельно
152237, Комплект автономного енергоживлення: Deye SUN-16K-SG01LP1-EU-AM3-P WiFi 48 В 16 кВт+ DAH Solar DHN-LVWES05-G1 100ah 51.2V | Комплект автономного енергоживлення Deye SUN-16K-SG01LP1-EU-AM3-P WiFi 48 В 16 кВт + DAH Solar DHN-LVWES05-G1 100Ah 51.2V Комплект автономного енергоживлення Deye та DAH Solar підійде для будинку або іншого об'єкта, де потрібне потужне резервне та автономне живлення. У комплекті поєднані інвертор Deye потужністю 16 кВт та акумулятор DAH Solar ємністю 100 А·год і напругою 51,2 В, тому система може забезпечувати живлення навантаження та накопичувати електроенергію для подальшого використання. Deye SUN-16K-SG01LP1-EU-AM3-P — гібридний інвертор потужністю 16 кВт, який працює в однофазній мережі та підтримує акумулятори з напругою 40–60 В. Модель має 3 MPPT-контролери та дозволяє підключити сонячні панелі загальною потужністю до 32 кВт. Завдяки цьому Deye SUN-16K може використовуватися не лише як резервне джерело живлення, а й як основа повноцінної сонячної електростанції. Інвертор підтримує паралельне підключення до 16 пристроїв, тому систему можна масштабувати, якщо в майбутньому виникне потреба збільшити потужність. Вбудований WiFi дозволяє дистанційно контролювати роботу системи та основні параметри її роботи. ККД інвертора становить до 97,6%, корпус має захист IP65, а робочий діапазон температур — від -40 до +60 °C. Для накопичення енергії в комплекті використовується акумулятор DAH Solar DHN-LVWES05-G1. Батарея має номінальну напругу 51,2 В та ємність 100 А·год і призначена для роботи в системах резервного та автономного живлення. Акумулятор сумісний з інвертором Deye та може використовуватися для накопичення електроенергії від мережі або сонячних панелей. Комплект інвертор + акумулятор підходить для організації автономного живлення будинку, офісу, майстерні або іншого об'єкта. За наявності сонячних панелей система дозволяє виробляти власну електроенергію, використовувати її для живлення навантаження та накопичувати надлишок у батареї. Такий комплект стане готовою основою для системи автономного живлення з можливістю подальшого розширення. Поєднання Deye 16 кВт та акумулятора DAH Solar 51,2 В 100 А·год дозволяє створити систему, яку можна адаптувати під потреби конкретного об'єкта. Характеристики: Інвертор: Deye SUN-16K-SG01LP1-EU-AM3-P WiFi Тип: гібридний інвертор Номінальна потужність: 16 кВт Кількість фаз: 1 Напруга АКБ: 40–60 В Максимальний струм заряду: 290 А Максимальний струм розряду: 290 А Кількість MPPT: 3 Максимальна потужність сонячних панелей: 32 кВт Кількість входів АКБ: 2 Максимальна кількість інверторів при паралельному підключенні: 16 ККД: до 97,6% WiFi: є Ступінь захисту: IP65 Робоча температура: від -40 до +60 °C Акумулятор: DAH Solar DHN-LVWES05-G1 Тип АКБ: LiFePO4 Номінальна напруга: 51,2 В Ємність: 100 А·год Енергоємність: 5,12 кВт·год Максимальний струм заряду: 100 А Максимальний струм розряду: 100 А Рекомендований струм заряду: 50 А Глибина розряду: 90% Ресурс: 6000+ циклів BMS: є Комунікація: CAN, RS485 Бездротовий зв'язок: WiFi, Bluetooth Ступінь захисту: IP20 Розміри: 480 × 500 × 155 мм Вага: 47 кг
152238, Комплект автономного енергоживлення: Deye SUN-16K-SG01LP1-EU-AM3-P WiFi 48 В 16 кВт+ Deye SE-F16-С 51.2V 314 Аh | Комплект автономного енергоживлення Deye SUN-16K-SG01LP1-EU-AM3-P WiFi 48 В 16 кВт + Deye SE-F16-C 51.2V 314 А·год Комплект автономного енергоживлення Deye підійде для будинку або іншого об'єкта, де потрібна потужна система резервного та автономного живлення. У комплекті поєднані гібридний інвертор Deye потужністю 16 кВт та акумулятор Deye ємністю 314 А·год і напругою 51,2 В, тому система може живити навантаження та накопичувати електроенергію для подальшого використання. Deye SUN-16K-SG01LP1-EU-AM3-P — гібридний інвертор потужністю 16 кВт для роботи в однофазній мережі. Модель підтримує акумуляторні батареї з напругою 40–60 В, має 3 MPPT-контролери та дозволяє підключити сонячні панелі загальною потужністю до 32 кВт. Завдяки цьому Deye SUN-16K можна використовувати не лише як резервне джерело живлення, а й як основу системи з сонячними панелями. Інвертор підтримує паралельне підключення до 16 пристроїв, тому потужність системи можна збільшити за потреби. Вбудований WiFi дозволяє дистанційно контролювати роботу та основні параметри системи. ККД інвертора становить до 97,6%, корпус має захист IP65, а робочий діапазон температур — від -40 до +60 °C. Для накопичення електроенергії використовується Deye SE-F16-C. Це акумуляторна батарея з номінальною напругою 51,2 В та ємністю 314 А·год, яка призначена для використання в системах автономного та резервного живлення. Така ємність дозволяє накопичувати значний запас електроенергії та використовувати його під час відключення мережі або в періоди недостатньої генерації від сонячних панелей. Акумулятор розрахований на роботу в системі з інвертором Deye та забезпечує узгоджену роботу компонентів комплекту. Використання батареї та інвертора одного бренду спрощує побудову системи та її подальше налаштування. Комплект інвертор + акумулятор підходить для організації автономного живлення будинку, офісу, майстерні або іншого об'єкта. За наявності сонячних панелей система може використовувати сонячну енергію для живлення навантаження та накопичення електроенергії в акумуляторі. Такий комплект стане готовою основою для потужної системи резервного та автономного живлення. Поєднання Deye 16 кВт та акумулятора Deye SE-F16-C 51,2 В 314 А·год дозволяє забезпечити об'єкт електроенергією та за потреби розширити систему в майбутньому. Характеристики: Інвертор: Deye SUN-16K-SG01LP1-EU-AM3-P WiFi Тип: гібридний інвертор Номінальна потужність: 16 кВт Кількість фаз: 1 Напруга АКБ: 40–60 В Максимальний струм заряду: 290 А Максимальний струм розряду: 290 А Кількість MPPT: 3 Максимальна потужність сонячних панелей: 32 кВт Максимальна кількість інверторів при паралельному підключенні: 16 ККД: до 97,6% WiFi: є Ступінь захисту: IP65 Робоча температура: від -40 до +60 °C Акумулятор: Deye SE-F16-C Тип АКБ: LiFePO4 Номінальна напруга: 51,2 В Робочий діапазон напруги: 44,8–57,6 В Ємність: 314 А·год Енергоємність: 16 кВт·год Максимальний струм заряду: 160 А Максимальний струм розряду: 230 А Глибина розряду: до 90% Ресурс: 6000 циклів BMS: є Комунікація: CAN Bluetooth: є Ступінь захисту: IP20 Можливість розширення: паралельне підключення батарей
152239, Комплект автономного енергоживлення: Deye SUN-16K-SG01LP1-EU-AM3-P WiFi 48 В 16 кВт+ DEYE SE-F5 Pro-C 51.2V 100 Аh | Комплект автономного енергоживлення Deye SUN-16K-SG01LP1-EU-AM3-P WiFi 48 В 16 кВт + DEYE SE-F5 Pro-C 51.2V 100Ah Комплект автономного живлення Deye та DEYE підійде для будинку або іншого об'єкта, де потрібна потужна система резервного та автономного живлення. У комплекті поєднані гібридний інвертор Deye на 16 кВт та акумулятор DEYE на 5,12 кВт·год, тому система може не тільки живити навантаження, а й накопичувати електроенергію для подальшого використання. Deye SUN-16K-SG01LP1-EU-AM3-P працює в однофазній мережі та підтримує акумулятори з напругою 48 В. Інвертор має 3 MPPT-контролери та дозволяє підключити сонячні панелі загальною потужністю до 32 кВт. Це дає можливість використовувати комплект не лише як резервне джерело, а як повноцінну систему для роботи із сонячною електростанцією. Інвертор також підтримує паралельне підключення до 16 пристроїв, що стане в пригоді, якщо згодом потрібно збільшити потужність системи. Для зберігання енергії використовується DEYE SE-F5 Pro-C. Це батарея з номінальною напругою 51,2 В, ємністю 100 А·год та запасом енергії 5,12 кВт·год. Вона призначена для накопичення електроенергії та подальшого живлення підключеного навантаження. Для контролю роботи акумулятора передбачена вбудована BMS, а зв'язок з інвертором здійснюється через CAN або RS485. За потреби систему можна розширити, підключивши додаткові акумуляторні блоки паралельно. Вбудований WiFi в інверторі дозволяє контролювати роботу системи та основні параметри дистанційно. Сам Deye має ККД до 97,6%, захист корпусу IP65 та розрахований на роботу при температурі від -40 до +60 °C. Такий комплект інвертор + акумулятор вже містить основні компоненти системи автономного живлення. Його можна використовувати для забезпечення електроенергією будинку, офісу, майстерні або іншого об'єкта, а за наявності сонячних панелей використовувати їх для вироблення та накопичення власної електроенергії. Характеристики: Інвертор: Deye SUN-16K-SG01LP1-EU-AM3-P WiFi Тип: гібридний інвертор Номінальна потужність: 16 кВт Кількість фаз: 1 Напруга АКБ: 40–60 В Максимальний струм заряду: 290 А Максимальний струм розряду: 290 А Кількість MPPT: 3 Максимальна потужність сонячних панелей: 32 кВт Максимальна кількість інверторів при паралельному підключенні: 16 ККД: до 97,6% WiFi: є Ступінь захисту: IP65 Робоча температура: від -40 до +60 °C Акумулятор: DEYE SE-F5 Pro-C Тип АКБ: LiFePO4 Номінальна напруга: 51,2 В Робочий діапазон напруги: 44,8–57,6 В Ємність: 100 А·год Енергоємність: 5,12 кВт·год Максимальний безперервний струм заряду: 100 А Максимальний безперервний струм розряду: 100 А Піковий струм заряду/розряду: 150 А (120 с) Глибина розряду: 90% Ресурс: ≥6000 циклів BMS: є Комунікація: CAN2.0, RS485 WiFi/Bluetooth: опціонально Ступінь захисту: IP21 Розміри: 404 × 547 × 141 мм Вага: 44 кг Можливість розширення: до 32 акумуляторних модулів паралельно
152282, Комплект автономного енергоживлення: Deye SUN-16K-SG01LP1-EU-AM3-P WiFi 48 В 16 кВт+ Felicity FLB48314TG1-H 51.2V 314Ah | Комплект автономного енергоживлення Deye SUN-16K-SG01LP1-EU-AM3-P WiFi 48 В 16 кВт + Felicity FLB48314TG1-H 51.2V 314Ah Комплект автономного енергоживлення Deye та Felicity підійде для будинку або іншого об'єкта, де потрібна потужна система резервного та автономного живлення. У комплекті поєднані гібридний інвертор Deye на 16 кВт та акумулятор Felicity ємністю 314 А·год, тому система може не тільки живити навантаження, а й накопичувати електроенергію для подальшого використання. Deye SUN-16K-SG01LP1-EU-AM3-P працює в однофазній мережі та підтримує акумулятори з напругою 40–60 В. Інвертор має 3 MPPT-контролери та дозволяє підключити сонячні панелі загальною потужністю до 32 кВт. Це дає можливість використовувати комплект не лише як резервне джерело, а як повноцінну систему для роботи із сонячною електростанцією. Інвертор також підтримує паралельне підключення до 16 пристроїв, що стане в пригоді, якщо згодом потрібно збільшити потужність системи. Для зберігання енергії використовується Felicity FLB48314TG1-H. Це акумулятор з номінальною напругою 51,2 В та ємністю 314 А·год, призначений для використання в системах автономного та резервного живлення. Для контролю роботи акумулятора передбачена система керування батареєю, а зв'язок з інвертором здійснюється для забезпечення коректної роботи акумулятора в складі системи. За потреби систему можна розширити, підключивши додаткові акумуляторні блоки паралельно. Вбудований WiFi в інверторі дозволяє контролювати роботу системи та основні параметри дистанційно. Сам Deye має ККД до 97,6%, захист корпусу IP65 та розрахований на роботу при температурі від -40 до +60 °C. Такий комплект інвертор + акумулятор вже містить основні компоненти системи автономного живлення. Його можна використовувати для забезпечення електроенергією будинку, офісу, майстерні або іншого об'єкта, а за наявності сонячних панелей використовувати їх для вироблення та накопичення власної електроенергії. Характеристики: Інвертор: Deye SUN-16K-SG01LP1-EU-AM3-P WiFi Тип: гібридний інвертор Номінальна потужність: 16 кВт Кількість фаз: 1 Напруга АКБ: 40–60 В Максимальний струм заряду: 290 А Максимальний струм розряду: 290 А Кількість MPPT: 3 Максимальна потужність сонячних панелей: 32 кВт Максимальна кількість інверторів при паралельному підключенні: 16 ККД: до 97,6% WiFi: є Ступінь захисту: IP65 Робоча температура: від -40 до +60 °C Акумулятор: Felicity FLB48314TG1-H Тип АКБ: LiFePO4 Номінальна напруга: 51,2 В Робочий діапазон напруги: 44,8–57,6 В Ємність: 314 А·год Енергоємність: 16 кВт·год Максимальний струм заряду: 160 А Максимальний струм розряду: 160 А Піковий струм заряду/розряду: 300 А (15 с) Глибина розряду: ≥95% Ресурс: 8000+ циклів BMS: є Комунікація: CAN, RS485 Підігрів: є Температура заряду: від -20 до +55 °C Температура розряду: від -20 до +55 °C Ступінь захисту: IP65 Захист: BMS, автоматичний вимикач, запобіжник, аерозольна система пожежогасіння Можливість розширення: до 32 акумуляторних блоків паралельно Максимальна загальна енергоємність системи: 512 кВт·год
152372, Комплект автономного енергоживлення: Deye SUN-16K-SG01LP1-EU-AM3-P WiFi 48 В 16 кВт+ Felicity FLA48280 51.2V 280Ah | Комплект автономного енергоживлення Deye SUN-16K-SG01LP1-EU-AM3-P WiFi 48 В 16 кВт + Felicity FLA48280 51.2V 280Ah Комплект автономного енергоживлення Deye та Felicity підійде для будинку або іншого об'єкта, де потрібна потужна система резервного та автономного живлення. У комплекті поєднані гібридний інвертор Deye на 16 кВт та акумулятор Felicity на 14,3 кВт·год, тому система може не тільки живити навантаження, а й накопичувати електроенергію для подальшого використання. Deye SUN-16K-SG01LP1-EU-AM3-P працює в однофазній мережі та підтримує акумулятори з напругою 40–60 В. Інвертор має 3 MPPT-контролери та дозволяє підключити сонячні панелі загальною потужністю до 32 кВт. Це дає можливість використовувати комплект не лише як резервне джерело, а як повноцінну систему для роботи із сонячною електростанцією. Інвертор також підтримує паралельне підключення до 16 пристроїв, що стане в пригоді, якщо згодом потрібно збільшити потужність системи. Для зберігання енергії використовується Felicity FLA48280. Це батарея з номінальною напругою 51,2 В, ємністю 280 А·год та запасом енергії 14,3 кВт·год. Вона призначена для використання в системах автономного та резервного живлення. Для контролю роботи акумулятора передбачена вбудована BMS, а зв'язок з інвертором здійснюється для забезпечення коректної роботи акумулятора в складі системи. За потреби систему можна розширити, підключивши додаткові акумуляторні блоки паралельно. Вбудований WiFi в інверторі дозволяє контролювати роботу системи та основні параметри дистанційно. Сам Deye має ККД до 97,6%, захист корпусу IP65 та розрахований на роботу при температурі від -40 до +60 °C. Такий комплект інвертор + акумулятор вже містить основні компоненти системи автономного живлення. Його можна використовувати для забезпечення електроенергією будинку, офісу, майстерні або іншого об'єкта, а за наявності сонячних панелей використовувати їх для вироблення та накопичення власної електроенергії. Характеристики: Інвертор: Deye SUN-16K-SG01LP1-EU-AM3-P WiFi Тип: гібридний інвертор Номінальна потужність: 16 кВт Кількість фаз: 1 Напруга АКБ: 40–60 В Кількість MPPT: 3 Максимальна потужність сонячних панелей: 32 кВт Максимальна кількість інверторів при паралельному підключенні: 16 ККД: до 97,6% WiFi: є Ступінь захисту: IP65 Робоча температура: від -40 до +60 °C Акумулятор: Felicity FLA48280 Тип АКБ: LiFePO4 Номінальна напруга: 51,2 В Ємність: 280 А·год Енергоємність: 14,3 кВт·год BMS: є Комунікація: CAN, RS485 Можливість розширення: паралельне підключення додаткових акумуляторних блоків
152413, Акумуляторна батарея Felicity FLA24100 25.6V 100Ah LiFePO4, 454x380x154, 27 кг | Акумуляторна батарея Felicity FLA24100 25,6 В 100 А·год LiFePO4, 454 × 380 × 154 мм, 27 кг Felicity FLA24100 – це літій-залізо-фосфатна акумуляторна батарея LiFePO4 ємністю 100 А·год та номінальною напругою 25,6 В. Акумулятор призначений для систем резервного та автономного живлення, а також для роботи разом з інвертором. Ємність 100 А·год дозволяє накопичувати енергію для живлення побутового та іншого обладнання під час відключень електроенергії. Номінальна енергоємність батареї становить 2560 Вт·год, а напруга 25,6 В підходить для систем, розрахованих на 24 В. Акумулятор виконаний за технологією LiFePO4, яка добре підходить для систем накопичення енергії з регулярними циклами заряджання та розряджання. Такий формат часто використовують у домашніх системах резервного живлення, сонячних електростанціях та автономних енергетичних комплексах. Корпус має розміри 454 × 380 × 154 мм, вага акумулятора становить 27 кг. Компактні розміри дозволяють встановлювати батарею в спеціально підготовленому місці або акумуляторній шафі з урахуванням необхідного простору для монтажу та обслуговування. Основні характеристики: Параметр Значення Виробник Felicity Модель FLA24100 Тип акумулятора LiFePO4 Номінальна напруга 25,6 В Номінальна енергія 2560 Вт·год Ємність 100 А·год Розміри 454 × 380 × 154 мм Вага 27 кг Де використовується Акумулятор Felicity FLA24100 100 А·год можна використовувати як джерело накопичення енергії у таких системах: • резервного живлення будинку або квартири • автономного електроживлення • роботи з інвертором • накопичення енергії від сонячних панелей • живлення обладнання під час відключень електроенергії Важливо: перед підключенням необхідно перевірити сумісність акумулятора з інвертором за напругою, параметрами заряджання та способом комунікації, якщо вона передбачена.
152469, Акумуляторна батарея Felicity FLA48171 51.2V 171Ah LiFePO4, 735х433х188, 68 кг | Акумуляторна батарея Felicity FLA48171 51,2 В 171 А·год LiFePO4, 735 × 433 × 188 мм, 68 кг Felicity FLA48171 – це літій-залізо-фосфатна акумуляторна батарея LiFePO4 ємністю 171 А·год та номінальною напругою 51,2 В. Акумулятор призначений для систем резервного та автономного живлення, а також для роботи разом з інвертором. Ємність 171 А·год дозволяє накопичувати енергію для живлення побутового та іншого обладнання під час відключень електроенергії. Номінальна енергоємність батареї становить 8,75 кВт·год, а напруга 51,2 В підходить для систем, розрахованих на 48 В. Акумулятор виконаний за технологією LiFePO4, яка добре підходить для систем накопичення енергії з регулярними циклами заряджання та розряджання. Такий формат часто використовують у домашніх системах резервного живлення, сонячних електростанціях та автономних енергетичних комплексах. Корпус має розміри 735 × 433 × 188 мм, вага акумулятора становить 68 кг. Компактні розміри дозволяють встановлювати батарею в спеціально підготовленому місці або акумуляторній шафі з урахуванням необхідного простору для монтажу та обслуговування. Основні характеристики: Параметр Значення Виробник Felicity Модель FLA48171 Тип акумулятора LiFePO4 Номінальна напруга 51,2 В Номінальна енергія 8,75 кВт·год Ємність 171 А·год Розміри 735 × 433 × 188 мм Вага 68 кг Де використовується Акумулятор Felicity FLA48171 171 А·год можна використовувати як джерело накопичення енергії у таких системах: • резервного живлення будинку або квартири • автономного електроживлення • роботи з інвертором • накопичення енергії від сонячних панелей • живлення обладнання під час відключень електроенергії Важливо: перед підключенням необхідно перевірити сумісність акумулятора з інвертором за напругою, параметрами заряджання та способом комунікації, якщо вона передбачена.
152520, Акумуляторна батарея Felicity LPBA48100-OL 51.2V 100Ah LiFePO4, 665х440х175, 48.5 кг | Акумуляторна батарея Felicity LPBA48100-OL 51,2 В 100 А·год LiFePO4, 665 × 440 × 175 мм, 48,5 кг Felicity LPBA48100-OL – це літій-залізо-фосфатна акумуляторна батарея LiFePO4 ємністю 100 А·год та номінальною напругою 51,2 В. Акумулятор призначений для систем резервного та автономного живлення, а також для роботи разом з інвертором. Ємність 100 А·год дозволяє накопичувати енергію для живлення побутового та іншого обладнання під час відключень електроенергії. Номінальна енергоємність батареї становить 5,12 кВт·год, а напруга 51,2 В підходить для систем, розрахованих на 48 В. Акумулятор виконаний за технологією LiFePO4, яка добре підходить для систем накопичення енергії з регулярними циклами заряджання та розряджання. Такий формат часто використовують у домашніх системах резервного живлення, сонячних електростанціях та автономних енергетичних комплексах. Корпус має розміри 665 × 440 × 175 мм, вага акумулятора становить 48,5 кг. Компактні розміри дозволяють встановлювати батарею в спеціально підготовленому місці або акумуляторній шафі з урахуванням необхідного простору для монтажу та обслуговування. Основні характеристики: Параметр Значення Виробник Felicity Модель LPBA48100-OL Тип акумулятора LiFePO4 Номінальна напруга 51,2 В Номінальна енергія 5,12 кВт·год Ємність 100 А·год Розміри 665 × 440 × 175 мм Вага 48,5 кг Де використовується Акумулятор Felicity LPBA48100-OL 100 А·год можна використовувати як джерело накопичення енергії у таких системах: • резервного живлення будинку або квартири • автономного електроживлення • роботи з інвертором • накопичення енергії від сонячних панелей • живлення обладнання під час відключень електроенергії Важливо: перед підключенням необхідно перевірити сумісність акумулятора з інвертором за напругою, параметрами заряджання та способом комунікації, якщо вона передбачена.
150676, Акумуляторна батарея DEYE SE-F5 Pro-C 51.2V 100 Аh, 404х547х141, 45 кг, LiFePO4 5.12kWh | Акумуляторна батарея DEYE SE-F5 Pro-C 51,2 В 100 А·год LiFePO4, 5,12 кВт·год, 404 × 547 × 141 мм, 45 кг DEYE SE-F5 Pro-C – це літій-залізо-фосфатна акумуляторна батарея LiFePO4 ємністю 100 А·год та номінальною напругою 51,2 В. Акумулятор призначений для систем резервного та автономного живлення, а також для роботи разом з інвертором. Ємність 100 А·год дозволяє накопичувати енергію для живлення побутового та іншого обладнання під час відключень електроенергії. Номінальна енергоємність батареї становить 5,12 кВт·год, а напруга 51,2 В підходить для систем, розрахованих на 48 В. Акумулятор виконаний за технологією LiFePO4, яка добре підходить для систем накопичення енергії з регулярними циклами заряджання та розряджання. Такий формат часто використовують у домашніх системах резервного живлення, сонячних електростанціях та автономних енергетичних комплексах. Корпус має розміри 404 × 547 × 141 мм, вага акумулятора становить 45 кг. Компактні розміри дозволяють встановлювати батарею в спеціально підготовленому місці або акумуляторній шафі з урахуванням необхідного простору для монтажу та обслуговування. Основні характеристики: Параметр Значення Виробник DEYE Модель SE-F5 Pro-C Тип акумулятора LiFePO4 Номінальна напруга 51,2 В Номінальна енергія 5,12 кВт·год Ємність 100 А·год Розміри 404 × 547 × 141 мм Вага 45 кг Де використовується Акумулятор DEYE SE-F5 Pro-C 100 А·год можна використовувати як джерело накопичення енергії у таких системах: • резервного живлення будинку або квартири • автономного електроживлення • роботи з інвертором • накопичення енергії від сонячних панелей • живлення обладнання під час відключень електроенергії Важливо: перед підключенням необхідно перевірити сумісність акумулятора з інвертором за напругою, параметрами заряджання та способом комунікації, якщо вона передбачена.
151057, Акумуляторна батарея Deye SE-F16-С 51.2V 314 Аh, 400х708х233, 123 кг, 16kWh LiFePO4 | Акумуляторна батарея Deye SE-F16-C 51,2 В 314 А·год LiFePO4, 16 кВт·год, 400 × 708 × 233 мм, 123 кг Deye SE-F16-C – це літій-залізо-фосфатна акумуляторна батарея LiFePO4 ємністю 314 А·год та номінальною напругою 51,2 В. Акумулятор призначений для систем резервного та автономного живлення, а також для роботи разом з інвертором. Ємність 314 А·год дозволяє накопичувати енергію для живлення побутового та іншого обладнання під час відключень електроенергії. Номінальна енергоємність батареї становить 16 кВт·год, а напруга 51,2 В підходить для систем, розрахованих на 48 В. Акумулятор виконаний за технологією LiFePO4, яка добре підходить для систем накопичення енергії з регулярними циклами заряджання та розряджання. Такий формат часто використовують у домашніх системах резервного живлення, сонячних електростанціях та автономних енергетичних комплексах. Корпус має розміри 400 × 708 × 233 мм, вага акумулятора становить 123 кг. Компактні розміри дозволяють встановлювати батарею в спеціально підготовленому місці або акумуляторній шафі з урахуванням необхідного простору для монтажу та обслуговування. Основні характеристики: Параметр Значення Виробник Deye Модель SE-F16-C Тип акумулятора LiFePO4 Номінальна напруга 51,2 В Номінальна енергія 16 кВт·год Ємність 314 А·год Розміри 400 × 708 × 233 мм Вага 123 кг Де використовується Акумулятор Deye SE-F16-C 314 А·год можна використовувати як джерело накопичення енергії у таких системах: • резервного живлення будинку або квартири • автономного електроживлення • роботи з інвертором • накопичення енергії від сонячних панелей • живлення обладнання під час відключень електроенергії Важливо: перед підключенням необхідно перевірити сумісність акумулятора з інвертором за напругою, параметрами заряджання та способом комунікації, якщо вона передбачена.
152203, Комплект автономного енергоживлення: Felicity IVEM8048-II 8 кВт 48 В+ Felicity FLA48314-EU 51.2V 314Ah 16kWh | Комплект автономного енергоживлення Felicity IVEM8048-II 8 кВт 48 В + Felicity FLA48314-EU 51.2V 314Ah 16kWh Комплект автономного енергоживлення Felicity підійде для будинку або іншого об'єкта, де потрібна потужна система резервного та автономного живлення. У комплекті поєднані інвертор Felicity на 8 кВт та акумулятор Felicity на 16 кВт·год, тому система може не тільки живити навантаження, а й накопичувати електроенергію для подальшого використання. Felicity IVEM8048-II працює з акумуляторними батареями на 48 В та має потужність 8 кВт. Інвертор призначений для роботи в системах автономного та резервного живлення та дозволяє використовувати акумуляторну батарею для забезпечення підключеного навантаження. Такий комплект можна використовувати як резервне джерело живлення або як основу автономної системи для будинку. Для зберігання енергії використовується Felicity FLA48314-EU. Це батарея LiFePO4 з номінальною напругою 51,2 В, ємністю 314 А·год та запасом енергії 16 кВт·год. Вона підтримує до 160 А безперервного заряду та розряду, а максимальна потужність заряду або розряду становить 8 кВт. Заявлений ресурс батареї – 8000+ циклів, а допустима глибина розряду становить не менше 95%. Для контролю роботи акумулятора передбачена вбудована BMS, а зв'язок з інвертором здійснюється через CAN або RS485. У батареї також є захист за допомогою автоматичного вимикача та запобіжника. За потреби систему можна розширити, підключивши до 15 акумуляторних блоків паралельно. Такий комплект інвертор + акумулятор вже містить основні компоненти системи автономного живлення. Його можна використовувати для забезпечення електроенергією будинку, офісу, майстерні або іншого об'єкта, а акумулятор на 16 кВт·год дозволяє накопичувати електроенергію для подальшого використання. Характеристики: Інвертор: Felicity IVEM8048-II 8 кВт 48 В Тип: гібридний інвертор Номінальна потужність: 8 кВт Кількість фаз: 1 Номінальна напруга АКБ: 48 В Номінальна вихідна напруга: 230 В ±5% Форма вихідної напруги: чиста синусоїда Кількість MPPT: 2 Діапазон напруги MPPT: 90–450 В Максимальна напруга холостого ходу PV: 500 В Максимальна потужність сонячних панелей: 10 кВт Максимальний струм заряду: 150 А Максимальний струм заряду від мережі: 40 А ККД: до 94,5% Паралельне підключення: до 6 інверторів WiFi: є Робоча температура: від -10 до +50 °C Вага: 23,7 кг Розміри: 607 × 464 × 141 мм Акумулятор: Felicity FLA48314-EU Тип АКБ: LiFePO4 Номінальна напруга: 51,2 В Робоча напруга: 44,8–57,6 В Ємність: 314 А·год Енергоємність: 16 кВт·год Максимальний безперервний струм заряду: 160 А Максимальний безперервний струм розряду: 160 А Піковий струм заряду/розряду: 300 А (15 с) Максимальна потужність заряду/розряду: 8 кВт Глибина розряду: ≥95% Ресурс: ≥8000 циклів BMS: є Комунікація: CAN, RS485 Захист: вбудована BMS, автоматичний вимикач, запобіжник Ступінь захисту: IP21 Можливість розширення: до 15 акумуляторних блоків паралельно Монтаж: підлоговий Робоча температура заряджання: від 0 до +55 °C Робоча температура розряджання: від -20 до +55 °C Вага: 121,5 кг Розміри: 435 × 880 × 247 мм
152272, Комплект автономного енергоживлення: Felicity IVEM8048-II 8 кВт 48 В + DAH Solar DHN-LVWES05-G1 100ah 51.2V | Комплект автономного енергоживлення Felicity IVEM8048-II 8 кВт 48 В + DAH Solar DHN-LVWES05-G1 100Ah 51.2V Комплект автономного енергоживлення Felicity та DAH Solar призначений для організації резервного та автономного живлення будинку, квартири, офісу, майстерні або іншого об'єкта. У комплект входить гібридний інвертор Felicity IVEM8048-II потужністю 8 кВт та акумуляторна батарея DAH Solar DHN-LVWES05-G1 ємністю 100 А·год і номінальною напругою 51,2 В. Таке поєднання дозволяє створити готову систему для накопичення електроенергії та живлення навантаження під час відключень електромережі. Felicity IVEM8048-II — це гібридний інвертор Felicity 8 кВт, розрахований на роботу з акумуляторною системою 48 В. Потужності 8 кВт достатньо для одночасного живлення широкого переліку побутових та інших електроприладів. Інвертор можна використовувати як основний компонент системи резервного живлення 8 кВт або як частину повноцінної автономної енергосистеми. Акумулятор DAH Solar DHN-LVWES05-G1 має технологію LiFePO4, номінальну напругу 51,2 В та ємність 100 А·год. Загальний запас енергії становить близько 5,12 кВт·год. Така акумуляторна батарея 51.2V 100Ah призначена для накопичення електроенергії та її подальшого використання для живлення підключеного навантаження. Завдяки технології LiFePO4 акумулятор підходить для регулярного використання в системах автономного та резервного живлення. Вбудована система керування BMS контролює параметри роботи батареї та забезпечує її захист. Напруга акумулятора 51,2 В відповідає класу систем 48 В, до якого належить інвертор Felicity. Комплект інвертор + акумулятор можна використовувати як готову основу для створення автономної системи 8 кВт. Акумулятор накопичує енергію, а інвертор забезпечує її перетворення та подачу на підключене навантаження. За наявності відповідної конфігурації системи комплект також може працювати разом із сонячними панелями, що дозволяє використовувати сонячну генерацію для забезпечення власних потреб та заряджання акумулятора. Комплект автономного живлення стане практичним рішенням для об'єктів, де необхідно мати запас електроенергії та підтримувати роботу важливих приладів під час перебоїв у мережі. Поєднання Felicity 8 кВт та акумулятора DAH Solar 100Ah дозволяє отримати компактну систему для резервного живлення без необхідності підбирати інвертор і батарею окремо. Характеристики: Інвертор: Felicity IVEM8048-II 8 кВт 48 В Тип: гібридний інвертор Номінальна потужність: 8 кВт Кількість фаз: 1 Номінальна напруга АКБ: 48 В Номінальна вихідна напруга: 230 В ±5% Форма вихідної напруги: чиста синусоїда Кількість MPPT: 2 Діапазон напруги MPPT: 90–450 В Максимальна напруга холостого ходу PV: 500 В Максимальна потужність сонячних панелей: 10 кВт Максимальний струм заряду: 150 А ККД: до 94,5% Паралельне підключення: до 6 інверторів WiFi: є Bluetooth: є Підключення генератора: є Робоча температура: від -10 до +50 °C Ступінь захисту: захист від перевантаження, перегріву та короткого замикання Розміри: 607 × 464 × 141 мм Вага: 23,7 кг Акумулятор: DAH Solar DHN-LVWES05-G1 Тип АКБ: LiFePO4 Номінальна напруга: 51,2 В Робоча напруга: 43,2–58,4 В Ємність: 100 А·год Енергоємність: 5,12 кВт·год Максимальний струм заряду: 100 А Максимальний струм розряду: 100 А Рекомендований струм заряду/розряду: 50 А Глибина розряду: до 90% Ресурс: 6000+ циклів BMS: є Комунікація: CAN2.0, RS485 WiFi: є Bluetooth: є Ступінь захисту: IP20 Можливість розширення: до 16 акумуляторних блоків паралельно Робоча температура заряджання: від 0 до +60 °C Робоча температура розряджання: від -20 до +60 °C Монтаж: настінний або підлоговий Розміри: 480 × 500 × 155 мм Вага: 47 кг
152273, Комплект автономного енергоживлення: Felicity IVEM8048-II 8 кВт 48 В + Deye SE-F16-С 51.2V 314 Аh | Комплект автономного енергоживлення Felicity IVEM8048-II 8 кВт 48 В + Deye SE-F16-C 51.2V 314 Аh Комплект автономного енергоживлення Felicity та Deye підійде для будинку або іншого об'єкта, де потрібна потужна система резервного та автономного живлення. У комплекті поєднані інвертор Felicity потужністю 8 кВт та акумулятор Deye ємністю 16 кВт·год, тому система дозволяє забезпечувати навантаження електроенергією та зберігати її для подальшого використання. Felicity IVEM8048-II -- інвертор на 8 кВт з номінальною напругою акумулятора 48 В. Він формує вихідну напругу у вигляді чистої синусоїди 230 В, тому підходить для живлення побутової техніки, електроніки та іншого обладнання. Інвертор також може працювати із сонячними панелями та підтримує максимальну потужність PV до 10 кВт при напрузі відкритого контуру до 500 В. Для заряджання акумулятора Felicity IVEM8048-II підтримує струм до 150 А. Інвертор можна використовувати разом із мережею або генератором, а також підключати паралельно -- до 6 пристроїв. Це дає можливість збільшити загальну потужність системи, якщо в майбутньому виникне така потреба. Для накопичення електроенергії в комплекті використовується Deye SE-F16-C. Це акумуляторна батарея на основі технології LiFePO4 з номінальною напругою 51,2 В, ємністю 314 А·год та запасом енергії 16 кВт·год. Такий обсяг дозволяє використовувати батарею як основне джерело енергії під час автономної роботи або як резерв при відключенні електроенергії. Акумулятор підтримує максимальний безперервний струм заряду 160 А та струм розряду до 230 А, а піковий струм розряду може досягати 280 А протягом 10 секунд. Рекомендована глибина розряду становить 90%, а заявлений ресурс -- понад 6000 циклів. Для підключення та контролю роботи батарея підтримує CAN 2.0, RS485 і Bluetooth, а керувати основними параметрами можна через застосунок. Корпус має захист IP21. За потреби акумуляторну систему можна розширити -- Deye SE-F16 підтримує паралельне підключення декількох батарей. Такий комплект інвертор + акумулятор уже містить основні компоненти для організації автономного живлення. Його можна використовувати для автономного живлення будинку, квартири, офісу, майстерні або іншого об'єкта, а за наявності сонячних панелей -- для вироблення та накопичення власної електроенергії. Характеристики: Інвертор: Felicity IVEM8048-II 8 кВт 48 В Тип: гібридний інвертор Номінальна потужність: 8 кВт Кількість фаз: 1 Напруга АКБ: 48 В Кількість MPPT: 2 Максимальна потужність сонячних панелей: 10 кВт Максимальний струм заряду: 150 А Максимальна кількість інверторів при паралельному підключенні: 6 ККД: до 94,5% WiFi: є Підключення генератора: є Робоча температура: від -10 до +50 °C Акумулятор: Deye SE-F16-C Тип АКБ: LiFePO4 Номінальна напруга: 51,2 В Ємність: 314 А·год Енергоємність: 16 кВт·год Максимальний струм заряду: 160 А Максимальний струм розряду: 160 А Глибина розряду: до 90% Ресурс: 6000+ циклів BMS: є Комунікація: CAN, RS485 Ступінь захисту: IP20 Можливість розширення: до 32 акумуляторних блоків паралельно
152274, Комплект автономного енергоживлення: Felicity IVEM8048-II 8 кВт 48 В + DEYE SE-F5 Pro-C 51.2V 100 Аh | Комплект автономного енергоживлення Felicity IVEM8048-II 8 кВт 48 В + Deye SE-F5 Pro-C 51.2V 100 Аh Комплект автономного енергоживлення Felicity та Deye підійде для будинку або іншого об'єкта, де потрібна надійна система резервного та автономного живлення. У комплекті поєднані інвертор Felicity потужністю 8 кВт та акумулятор Deye на 5,12 кВт·год, тому система дозволяє живити навантаження та накопичувати електроенергію для подальшого використання. Felicity IVEM8048-II -- інвертор потужністю 8 кВт з номінальною напругою акумулятора 48 В. Він формує вихідну напругу 230 В у вигляді чистої синусоїди, тому підходить для живлення побутової техніки, електроніки та іншого обладнання. Модель має вбудований MPPT-контролер з двома PV-входами та підтримує підключення сонячних панелей загальною потужністю до 10 кВт. Максимальна напруга відкритого контуру PV становить 500 В. Інвертор може працювати не тільки від акумулятора та сонячних панелей, а й від електромережі або генератора. Максимальний струм заряджання становить 150 А. Felicity IVEM8048-II також підтримує паралельне підключення до 6 інверторів, що дозволяє збільшити потужність системи в майбутньому. Для контролю роботи передбачений вбудований WiFi, а також є функції захисту від перевантаження, перегріву та короткого замикання. Для накопичення енергії використовується Deye SE-F5 Pro-C. Це акумуляторна батарея на основі технології LiFePO4 з номінальною напругою 51,2 В, ємністю 100 А·год та запасом енергії 5,12 кВт·год. Така батарея може використовуватися як резервне джерело живлення під час відключень електроенергії або для накопичення енергії, отриманої від сонячних панелей. Deye SE-F5 Pro підтримує максимальний безперервний струм заряду та розряду 100 А, а піковий струм до 150 А може підтримуватися протягом 120 секунд. Рекомендована глибина розряду становить 90%, а заявлений ресурс - 6000+ циклів. Батарея має вбудовану систему контролю та захисту, LED-індикатори стану і корпус із захистом IP21. Для зв'язку з інвертором акумулятор підтримує CAN 2.0 та RS485. За потреби систему можна розширити: Deye SE-F5 Pro підтримує паралельне підключення до 32 акумуляторів, а з використанням CAN-Box - до 64 блоків. Такий комплект інвертор + акумулятор містить основні компоненти для організації резервного та автономного живлення. Його можна використовувати для автономного живлення будинку, квартири, офісу, майстерні або іншого об'єкта. За наявності сонячних панелей комплект також дозволяє використовувати сонячну енергію для живлення навантаження та заряджання акумулятора. Характеристики: Інвертор: Felicity IVEM8048-II 8 кВт 48 В Тип: гібридний інвертор Номінальна потужність: 8 кВт Кількість фаз: 1 Напруга АКБ: 48 В Кількість MPPT: 2 Максимальна потужність сонячних панелей: 10 кВт Максимальний струм заряду: 150 А Максимальна кількість інверторів при паралельному підключенні: 6 ККД: до 94,5% WiFi: є Підключення генератора: є Робоча температура: від -10 до +50 °C Акумулятор: DEYE SE-F5 Pro-C Тип АКБ: LiFePO4 Номінальна напруга: 51,2 В Ємність: 100 А·год Енергоємність: 5,12 кВт·год Максимальний струм заряду: 100 А Максимальний струм розряду: 100 А Глибина розряду: до 90% Ресурс: 6000+ циклів BMS: є Комунікація: CAN, RS485 Ступінь захисту: IP20 Можливість розширення: до 32 акумуляторних блоків паралельно
152278, Комплект автономного енергоживлення: Felicity IVEM8048-II 8 кВт 48 В+ Felicity FLB48314TG1-H 51.2V 314Ah | Комплект автономного енергоживлення Felicity IVEM8048-II 8 кВт 48 В + Felicity FLB48314TG1-H 51.2V 314Ah Комплект автономного енергоживлення Felicity підійде для будинку або іншого об'єкта, де потрібна потужна система резервного та автономного живлення. У комплекті поєднані інвертор Felicity потужністю 8 кВт та акумуляторна батарея Felicity на 16 кВт·год, тому система дозволяє живити навантаження та накопичувати електроенергію для подальшого використання. Felicity IVEM8048-II — інвертор потужністю 8 кВт з номінальною напругою акумулятора 48 В. Він формує вихідну напругу 230 В у вигляді чистої синусоїди, тому підходить для живлення побутової техніки, електроніки та іншого обладнання. Модель підтримує роботу із сонячними панелями та дозволяє підключити фотомодулі загальною потужністю до 10 кВт. Максимальна напруга PV становить 500 В. Інвертор може працювати від акумулятора, сонячних панелей, електромережі або генератора. Максимальний струм заряджання становить 150 А. За потреби потужність системи можна збільшити — Felicity IVEM8048-II підтримує паралельне підключення до 6 інверторів. Для контролю основних параметрів роботи передбачений WiFi, що дозволяє відстежувати стан системи дистанційно. Для накопичення енергії використовується Felicity FLB48314TG1-H. Це акумуляторна батарея на основі технології LiFePO4 з номінальною напругою 51,2 В, ємністю 314 А·год та запасом енергії близько 16 кВт·год. Такий акумулятор дозволяє зберігати електроенергію та використовувати її під час відключення мережі або в автономному режимі. Акумулятор оснащений вбудованою BMS, яка контролює основні параметри батареї та забезпечує її захист під час роботи. Передбачена можливість паралельного підключення акумуляторних блоків, тому за потреби ємність системи можна збільшити. Батарея також має комунікаційні інтерфейси для взаємодії з інвертором та контролю стану системи. Такий комплект інвертор + акумулятор містить основні компоненти для організації резервного та автономного живлення. Його можна використовувати для автономного живлення будинку, квартири, офісу, майстерні або іншого об'єкта. За наявності сонячних панелей комплект також дозволяє використовувати сонячну енергію для живлення навантаження та заряджання акумулятора. Характеристики: Інвертор: Felicity IVEM8048-II 8 кВт 48 В Тип: гібридний інвертор Номінальна потужність: 8 кВт Кількість фаз: 1 Напруга АКБ: 48 В Кількість MPPT: 2 Максимальна потужність сонячних панелей: 10 кВт Максимальний струм заряду: 150 А Максимальна кількість інверторів при паралельному підключенні: 6 ККД: до 94,5% WiFi: є Підключення генератора: є Робоча температура: від -10 до +50 °C Акумулятор: Felicity FLB48314TG1-H Тип АКБ: LiFePO4 Номінальна напруга: 51,2 В Ємність: 314 А·год Енергоємність: 16 кВт·год Максимальний струм заряду: 160 А Максимальний струм розряду: 160 А Максимальна потужність заряду/розряду: 8 кВт Глибина розряду: ≥95% Ресурс: 8000+ циклів BMS: є Комунікація: CAN, RS485 Захист: автоматичний вимикач, запобіжник Можливість розширення: до 15 акумуляторних блоків паралельно
152496, Комплект автономного енергоживлення: Deye SUN-16K-SG01LP1-EU-AM3-P WiFi 48 В 16 кВт+ Felicity FLA48171 51.2V 171Ah LiFePO4 | Комплект автономного енергоживлення Deye SUN-16K-SG01LP1-EU-AM3-P WiFi 48 В 16 кВт + Felicity FLA48171 51.2V 171Ah LiFePO4 Комплект автономного енергоживлення Deye та Felicity підійде для будинку або іншого об'єкта, де потрібна потужна система резервного та автономного живлення. У комплекті поєднані гібридний інвертор Deye потужністю 16 кВт та акумулятор Felicity на 8,75 кВт·год, тому система дозволяє живити навантаження та накопичувати електроенергію для подальшого використання. Deye SUN-16K-SG01LP1-EU-AM3-P - однофазний гібридний інвертор потужністю 16 кВт, який працює з акумуляторами в діапазоні 40–60 В. Модель підходить для роботи як у мережевому, так і в автономному режимі. Інвертор має 3 MPPT-контролери та підтримує підключення сонячних панелей загальною потужністю до 32 кВт, тому його можна використовувати як основу повноцінної сонячної електростанції. Deye підтримує максимальний струм заряду та розряду до 290 А, а максимальний ККД досягає 97,6%. Інвертор також дозволяє об'єднати до 16 пристроїв паралельно, якщо в майбутньому потрібно збільшити потужність системи. Для контролю роботи передбачені WiFi, Bluetooth, LAN та інші інтерфейси моніторингу. Для накопичення енергії використовується Felicity FLA48171 - акумуляторна батарея на основі технології LiFePO4 з номінальною напругою 51,2 В, ємністю 171 А·год та запасом енергії 8,75 кВт·год. Батарея призначена для домашніх систем накопичення енергії та може використовуватися для живлення навантаження під час відключення електроенергії. Акумулятор підтримує максимальний безперервний струм заряду та розряду 120 А, а максимальна потужність заряду або розряду становить 6 кВт. Рекомендована глибина розряду - не менше 95%, а заявлений ресурс - 6000+ циклів. Вбудована BMS контролює роботу батареї та забезпечує її захист. Felicity FLA48171 має вбудовані WiFi та Bluetooth для дистанційного контролю параметрів батареї, а зв'язок з інвертором здійснюється через CAN або RS485. Батарею можна встановлювати на стіну або підлогу, а за потреби систему можна розширити - до 15 акумуляторних блоків паралельно, що дозволяє отримати до 131,5 кВт·год накопиченої енергії. Корпус має захист IP21. Такий комплект інвертор + акумулятор містить основні компоненти для організації резервного та автономного живлення. Його можна використовувати для автономного живлення будинку, офісу, майстерні або іншого об'єкта, а за наявності сонячних панелей - для вироблення, використання та накопичення власної електроенергії. Характеристики: Інвертор: Deye SUN-16K-SG01LP1-EU-AM3-P WiFi 48 В 16 кВт Тип: гібридний інвертор Номінальна потужність: 16 кВт Кількість фаз: 1 Напруга АКБ: 40–60 В Кількість MPPT: 3 Максимальна потужність сонячних панелей: 32 кВт Максимальна кількість інверторів при паралельному підключенні: 16 ККД: до 97,6% WiFi: є Ступінь захисту: IP65 Робоча температура: від -40 до +60 °C Акумулятор: Felicity FLA48171 Тип АКБ: LiFePO4 Номінальна напруга: 51,2 В Ємність: 171 А·год Енергоємність: 8,75 кВт·год Максимальний струм заряду: 160 А Максимальний струм розряду: 160 А Максимальна потужність заряду/розряду: 8 кВт Глибина розряду: ≥95% Ресурс: 8000+ циклів BMS: є Комунікація: CAN, RS485 Захист: автоматичний вимикач, запобіжник Можливість розширення: до 15 акумуляторних блоків паралельно
143938, Комплект автономного енергоживлення: Must PV18-3224VPM II 24V 3.2kW + MUST LP1600-24100, 25.6V 100Ah, LiFePO4 | Комплект автономного енергоживлення MUST PV18-3224VPM II 24 В 3,2 кВт + MUST LP1600-24100 25,6 В 100 А·год LiFePO4 Комплект автономного енергоживлення MUST підійде для будинку, дачі, офісу або іншого об'єкта, де потрібна компактна система резервного та автономного живлення. У комплекті поєднані інвертор MUST потужністю 3,2 кВт та акумулятор MUST LP1600-24100 ємністю 2,56 кВт·год, тому система дозволяє живити навантаження та накопичувати електроенергію для використання під час відключень. MUST PV18-3224VPM II — інвертор із номінальною потужністю 3,2 кВт, розрахований на роботу з акумуляторною системою 24 В. Він формує вихідну напругу 230 В у вигляді чистої синусоїди, тому може використовуватися для живлення побутової техніки, електроніки та іншого обладнання. Інвертор поєднує функції інвертора, зарядного пристрою та контролера сонячної енергії, тому дозволяє побудувати автономну систему без використання окремого зарядного контролера. Інвертор може працювати від акумулятора, електромережі та сонячних панелей, що робить його зручним для резервного та автономного живлення. За наявності сонячних панелей система може використовувати сонячну енергію для живлення навантаження та заряджання акумулятора. MUST також передбачає можливість паралельної роботи інверторів для побудови системи більшої потужності. Для накопичення енергії в комплекті використовується MUST LP1600-24100. Це LiFePO4 акумулятор з номінальною напругою 25,6 В, ємністю 100 А·год та запасом енергії 2,56 кВт·год. Літій-залізо-фосфатна технологія добре підходить для систем резервного живлення завдяки стабільній роботі та тривалому терміну служби. Акумулятор має вбудовану BMS, яка контролює параметри батареї та забезпечує її захист під час заряджання й розряджання. За потреби ємність системи можна збільшити за рахунок додаткових акумуляторних блоків, якщо це передбачено конфігурацією системи. Такий комплект інвертор + акумулятор містить основні компоненти для організації резервного живлення. Його можна використовувати як систему резервного живлення MUST для будинку, квартири, дачі, офісу або невеликого іншого об'єкта, де важливо підтримувати роботу основних електроприладів під час відключення мережі. Характеристики: Інвертор: MUST PV18-3224VPM II 24 В 3,2 кВт Тип: гібридний інвертор Номінальна потужність: 3,2 кВт Напруга АКБ: 24 В Максимальна потужність сонячних панелей: 4 кВт Кількість MPPT: 1 Максимальний струм заряду: 80 А Максимальний струм заряду від сонячних панелей: 80 А ККД: до 93% WiFi: є Форма вихідної напруги: чиста синусоїда Робоча температура: від -10 до +50 °C Акумулятор: MUST LP1600-24100 Тип АКБ: LiFePO4 Номінальна напруга: 25,6 В Ємність: 100 А·год Енергоємність: 2,56 кВт·год Максимальний струм заряду: 100 А Максимальний струм розряду: 100 А Глибина розряду: до 95% Ресурс: 6000+ циклів BMS: є Комунікація: RS485, CAN Можливість розширення: паралельне підключення акумуляторів
151284, Комплект автономного енергоживлення: MUST PV19-6048EXP 48V 6 kW + DAH Solar DHN-LVWES05-G1 100ah 51.2V | Комплект автономного енергоживлення MUST PV19-6048EXP 48 В 6 кВт + DAH Solar DHN-LVWES05-G1 51.2 В 100 А·год Комплект автономного енергоживлення MUST та DAH Solar підійде для будинку, офісу, майстерні або іншого об'єкта, де потрібна надійна система резервного та автономного живлення. У комплекті поєднані гібридний інвертор MUST потужністю 6 кВт та акумулятор DAH Solar ємністю 100 А·год, тому система дозволяє забезпечувати навантаження електроенергією та накопичувати її для використання під час відключень або перебоїв у мережі. MUST PV19-6048EXP - однофазний інвертор на 6 кВт з номінальною напругою акумуляторної системи 48 В. Він поєднує функції інвертора, зарядного пристрою та сонячного MPPT-контролера. На виході формує чисту синусоїду, тому може використовуватися для живлення побутової техніки, електроніки та обладнання з електродвигунами. Максимальна короткочасна потужність інвертора становить 12 кВт, що дозволяє справлятися з пусковими навантаженнями потужних приладів. Для роботи із сонячними панелями інвертор має вбудований MPPT-контролер та підтримує підключення сонячного масиву потужністю до 6 кВт. Робочий діапазон MPPT становить 150–450 В, а максимальна напруга холостого ходу PV-входу - 500 В. Інвертор також може працювати без підключеної батареї, підтримує заряджання від мережі та може використовуватися разом із генератором. Для накопичення електроенергії використовується DAH Solar DHN-LVWES05-G1. Це акумулятор LiFePO4 з номінальною напругою 51,2 В, ємністю 100 А·год та запасом енергії 5,12 кВт·год. Батарея розрахована на тривалий термін експлуатації та має заявлений ресурс 6000+ циклів. Максимальний постійний струм заряду становить 100 А, а акумулятор оснащений вбудованою BMS для контролю та захисту елементів. Для зв'язку з інвертором батарея підтримує інтерфейси CAN та RS485, завдяки чому BMS може передавати інвертору інформацію про стан акумулятора та його робочі параметри. Також модель підтримує віддалений контроль і має бездротові інтерфейси для моніторингу. MUST PV19-6048EXP підтримує роботу з літієвими акумуляторами та обмін даними з BMS через RS485/CAN, тому DAH Solar може використовуватися як накопичувач енергії в складі цієї системи. За потреби потужність системи можна збільшувати за рахунок паралельного підключення інверторів - серія PV1900 EXP підтримує роботу до 9 пристроїв у системі. Такий комплект інвертор + акумулятор є готовою основою для створення системи резервного та автономного живлення. Його можна використовувати для підтримки роботи освітлення, холодильників, насосів, комп'ютерної техніки, побутових приладів та іншого навантаження, а за наявності сонячних панелей — для вироблення та накопичення власної електроенергії. Характеристики: Інвертор: MUST PV19-6048EXP 48 В 6 кВт Тип: гібридний інвертор Номінальна потужність: 6 кВт Напруга АКБ: 48 В Максимальна потужність сонячних панелей: 6 кВт Кількість MPPT: 2 Максимальний струм заряду: 120 А ККД: до 94% WiFi: є Форма вихідної напруги: чиста синусоїда Паралельне підключення: до 9 інверторів Робоча температура: від -10 до +50 °C Акумулятор: DAH Solar DHN-LVWES05-G1 Тип АКБ: LiFePO4 Номінальна напруга: 51,2 В Ємність: 100 А·год Енергоємність: 5,12 кВт·год Максимальний струм заряду: 100 А Максимальний струм розряду: 100 А Глибина розряду: до 90% Ресурс: 6000+ циклів BMS: є Комунікація: CAN2.0, RS485 WiFi: є Bluetooth: є Ступінь захисту: IP20 Можливість розширення: до 16 акумуляторних блоків паралельно
151790, Комплект автономного енергоживлення: MUST PV19-6048EXP 48V 6 kW + Felicity FLA48314-EU 51.2V 314Ah 16kWh | Комплект автономного енергоживлення MUST PV19-6048EXP 48V 6 кВт + Felicity FLA48314-EU 51.2V 314Ah 16 кВт·год Комплект автономного енергоживлення MUST та Felicity підійде для будинку або іншого об'єкта, де потрібна потужна система резервного та автономного живлення. У комплекті поєднані гібридний інвертор MUST на 6 кВт та акумулятор Felicity ємністю 16 кВт·год, тому система може не тільки живити навантаження, а й накопичувати електроенергію для подальшого використання. MUST PV19-6048EXP — це гібридний інвертор MUST 6 кВт з робочою напругою акумуляторної системи 48 В. Інвертор призначений для роботи з мережею, акумулятором та сонячними панелями, тому його можна використовувати як основу системи резервного живлення або автономної сонячної електростанції. Він підтримує підключення сонячних панелей загальною потужністю до 6 кВт та має 2 MPPT-контролери для ефективного використання сонячної енергії. Інвертор 48 В 6 кВт забезпечує живлення підключеного навантаження від акумулятора або мережі, а накопичену енергію можна використовувати під час відключень електроенергії. Завдяки можливості паралельного підключення декількох інверторів систему можна розширити, якщо в майбутньому виникне потреба у збільшенні потужності. Для накопичення електроенергії використовується Felicity FLA48314-EU. Це літій-залізо-фосфатна батарея LiFePO4 з номінальною напругою 51,2 В, ємністю 314 А·год та запасом енергії 16 кВт·год. Максимальний струм заряду та розряду становить 160 А, а максимальна потужність заряду або розряду — 8 кВт. Заявлений ресурс батареї становить 8000+ циклів, а допустима глибина розряду — не менше 95%. Акумулятор має вбудовану BMS, яка контролює основні параметри батареї та забезпечує її захист під час роботи. Для зв'язку з інвертором передбачена комунікація через CAN та RS485. За потреби систему можна розширити, підключивши до 15 акумуляторних блоків паралельно, що дозволяє збільшити загальний запас енергії. Такий комплект інвертор + акумулятор містить основні компоненти для створення системи резервного та автономного живлення. Його можна використовувати для автономного живлення будинку, офісу, майстерні або іншого об'єкта, а за наявності сонячних панелей — для вироблення, використання та накопичення власної електроенергії. Характеристики: Інвертор: MUST PV19-6048EXP 48 В 6 кВт Тип: гібридний інвертор Номінальна потужність: 6 кВт Кількість фаз: 1 Напруга АКБ: 48 В Кількість MPPT: 2 Максимальна потужність сонячних панелей: 6 кВт Максимальний струм заряду: 120 А Максимальна кількість інверторів при паралельному підключенні: 9 ККД: до 94% WiFi: є Форма вихідної напруги: чиста синусоїда Робоча температура: від -10 до +50 °C Акумулятор: Felicity FLA48314-EU Тип АКБ: LiFePO4 Номінальна напруга: 51,2 В Ємність: 314 А·год Енергоємність: 16 кВт·год Максимальний струм заряду: 160 А Максимальний струм розряду: 160 А Максимальна потужність заряду/розряду: 8 кВт Глибина розряду: ≥95% Ресурс: 8000+ циклів BMS: є Комунікація: CAN, RS485 Захист: автоматичний вимикач, запобіжник Можливість розширення: до 15 акумуляторних блоків паралельно
152374, Комплект автономного енергоживлення: Must PV18-2012ECO, 12 В, 2 кВт+ MUST LP15-12100 12V 100Ah LiFePO4 | Комплект автономного енергоживлення Must PV18-2012ECO 12 В 2 кВт + MUST LP15-12100 12V 100Ah LiFePO4 Комплект автономного енергоживлення Must та MUST підійде для будинку, квартири, дачі, майстерні або іншого об'єкта, де потрібна компактна система резервного та автономного живлення. У комплекті поєднані інвертор MUST на 2 кВт та акумулятор MUST ємністю 1,28 кВт·год, тому система може живити підключене навантаження та накопичувати електроенергію для подальшого використання. Must PV18-2012ECO — це інвертор потужністю 2 кВт з напругою акумуляторної системи 12 В. Він може працювати з акумулятором та сонячними панелями, тому комплект можна використовувати як систему резервного живлення або як основу невеликої автономної сонячної системи. Інвертор 12 В 2 кВт забезпечує живлення підключених приладів від акумулятора, а також дозволяє заряджати батарею від доступного джерела електроенергії. Для накопичення енергії використовується MUST LP15-12100. Це LiFePO4 акумулятор з номінальною напругою 12,8 В, ємністю 100 А·год та енергоємністю 1,28 кВт·год. Літій-залізо-фосфатна технологія забезпечує стабільну роботу батареї та дозволяє використовувати її як джерело енергії для резервного живлення. Акумулятор 12V 100Ah оснащений вбудованою BMS, яка контролює основні параметри батареї та забезпечує захист від перезаряду, надмірного розряду, перевантаження та короткого замикання. Завдяки цьому батарея підходить для використання в системах автономного та резервного живлення. Комплект можна використовувати для живлення освітлення, електроніки, мережевого обладнання, побутової техніки та інших пристроїв, сумарне споживання яких відповідає можливостям інвертора. Наявність акумулятора дозволяє зберігати електроенергію та використовувати її під час перебоїв у мережі. Такий комплект інвертор + акумулятор містить основні компоненти для створення компактної системи резервного живлення. Комплект Must 2 кВт підійде для автономного живлення невеликого будинку, квартири, дачі, офісу або іншого об'єкта, де важливо мати запас електроенергії під час відключень. Характеристики: Інвертор: Must PV18-2012ECO 12 В 2 кВт Тип: гібридний інвертор Номінальна потужність: 2 кВт Напруга АКБ: 12 В Максимальна потужність сонячних панелей: 1 кВт Кількість MPPT: 1 Максимальний струм заряду: 80 А ККД: до 93% WiFi: є Форма вихідної напруги: чиста синусоїда Робоча температура: від 0 до +50 °C Акумулятор: MUST LP15-12100 Тип АКБ: LiFePO4 Номінальна напруга: 12,8 В Ємність: 100 А·год Енергоємність: 1,28 кВт·год Максимальний струм заряду: 100 А Максимальний струм розряду: 100 А Глибина розряду: до 95% Ресурс: 6000+ циклів BMS: є Комунікація: RS485, CAN Можливість розширення: паралельне підключення акумуляторів
152375, Комплект автономного енергоживлення: Must PV18-1012VPK, 12 В, 1000 Вт+ MUST LP15-12100 12V 100Ah LiFePO4 | Комплект автономного енергоживлення Must PV18-1012VPK 12 В 1000 Вт + MUST LP15-12100 12V 100Ah LiFePO4 Комплект автономного енергоживлення Must та MUST підійде для будинку, квартири, дачі, офісу або іншого об'єкта, де потрібна компактна система резервного та автономного живлення. У комплекті поєднані інвертор MUST потужністю 1000 Вт та акумулятор MUST ємністю 1,28 кВт·год, тому система може живити підключене навантаження та накопичувати електроенергію для подальшого використання. Must PV18-1012VPK - це інвертор потужністю 1000 Вт з напругою акумуляторної системи 12 В. Він поєднує функції інвертора, зарядного пристрою та контролера для роботи із сонячними панелями. Інвертор 12 В 1000 Вт дозволяє використовувати акумуляторну енергію для живлення підключених пристроїв, а також заряджати батарею від мережі або сонячних панелей. Для накопичення електроенергії використовується MUST LP15-12100. Це LiFePO4 акумулятор з номінальною напругою 12,8 В, ємністю 100 А·год та енергоємністю 1,28 кВт·год. Літій-залізо-фосфатна технологія забезпечує стабільну роботу батареї та тривалий термін експлуатації. Акумулятор 12V 100Ah оснащений вбудованою BMS, яка контролює основні параметри батареї та забезпечує захист від перезаряду, надмірного розряду, перевантаження та короткого замикання. Батарея підходить для використання в системах резервного та автономного живлення. Комплект можна використовувати для живлення освітлення, роутерів, комп'ютерної техніки, телевізорів, систем відеоспостереження та інших електроприладів із сумарним навантаженням до 1000 Вт. Акумулятор забезпечує запас енергії, який можна використовувати під час відключення електроенергії. Такий комплект інвертор + акумулятор містить основні компоненти для створення компактної системи резервного живлення. Комплект Must 1 кВт підійде для автономного живлення квартири, невеликого будинку, дачі, офісу або іншого об'єкта, де важливо мати резервне джерело електроенергії. Характеристики: Інвертор: Must PV18-1012VPK 12 В 1000 Вт Тип: гібридний інвертор Номінальна потужність: 1000 Вт Напруга АКБ: 12 В Максимальна потужність сонячних панелей: 500 Вт Кількість MPPT: 1 Максимальний струм заряду: 40 А ККД: до 93% Форма вихідної напруги: чиста синусоїда WiFi: є Робоча температура: від 0 до +50 °C Акумулятор: MUST LP15-12100 Тип АКБ: LiFePO4 Номінальна напруга: 12,8 В Ємність: 100 А·год Енергоємність: 1,28 кВт·год Максимальний струм заряду: 100 А Максимальний струм розряду: 100 А Глибина розряду: до 95% Ресурс: 6000+ циклів BMS: є Комунікація: RS485, CAN Можливість розширення: паралельне підключення акумуляторів
152377, Комплект автономного енергоживлення: MUST PV19-6048EXP 48V 6 kW + Felicity FLA48280 51.2V 230Ah | Комплект автономного енергоживлення MUST PV19-6048EXP 48 В 6 кВт + Felicity FLA48280 51,2 В 280 А·год Комплект автономного енергоживлення MUST та Felicity підійде для будинку, офісу, майстерні або іншого об'єкта, де потрібна надійна система резервного та автономного живлення. У комплекті поєднані інвертор MUST на 6 кВт та акумулятор Felicity на 14,3 кВт·год, тому система може забезпечувати живлення навантаження та накопичувати електроенергію для подальшого використання. MUST PV19-6048EXP — це однофазний інвертор потужністю 6 кВт, розрахований на роботу з акумуляторними батареями напругою 48 В. Він поєднує функції інвертора, MPPT-контролера та зарядного пристрою, а на виході забезпечує чисту синусоїду. Максимальна короткочасна потужність становить 12 кВт, що дозволяє працювати з обладнанням, яке має підвищені пускові струми. Інвертор підтримує роботу із сонячними панелями загальною потужністю до 6 кВт. Діапазон робочої напруги MPPT становить 150–450 В, а максимальна напруга холостого ходу PV-входу — 500 В. MUST PV19-6048EXP також може працювати без підключеного акумулятора, підтримує підключення генератора та дозволяє об'єднати до 9 інверторів паралельно для збільшення потужності системи. Для зберігання енергії використовується Felicity FLA48280-EU. Це акумулятор LiFePO4 з номінальною напругою 51,2 В, ємністю 280 А·год та запасом енергії 14,3 кВт·год. Батарея підтримує максимальний струм заряду та розряду до 150 А, а максимальна потужність заряду або розряду становить 7,7 кВт. Заявлений ресурс батареї — 6000+ циклів, а допустима глибина розряду становить не менше 95%. Для контролю роботи акумулятора передбачена вбудована BMS, а зв'язок з інвертором здійснюється через CAN або RS485. Батарея має захист за допомогою автоматичного вимикача та запобіжника. За потреби систему можна розширити, підключивши до 15 акумуляторних блоків паралельно, що дозволяє збільшити загальний запас енергії системи. Інвертор підтримує віддалений моніторинг через WiFi за умови встановлення відповідного модуля. MUST PV19-6048EXP має ККД до 98%, функцію ДБЖ із часом перемикання до 10 мс та захист від короткого замикання, перевантаження, надлишкового заряду та глибокого розряду. Такий комплект інвертор + акумулятор містить основні компоненти системи автономного живлення. Його можна використовувати як систему резервного живлення 6 кВт для будинку, офісу, майстерні або іншого об'єкта, а за наявності сонячних панелей — для вироблення, накопичення та використання власної електроенергії. Характеристики: Інвертор: MUST PV19-6048EXP Тип: гібридний інвертор Номінальна потужність: 6 кВт Кількість фаз: 1 Напруга АКБ: 48 В Кількість MPPT: 1 Максимальна потужність сонячних панелей: 6 кВт Максимальна кількість інверторів при паралельному підключенні: 9 ККД: до 98% WiFi: опціонально Ступінь захисту: IP50 Робоча температура: від 0 до +50 °C Акумулятор: Felicity FLA48280-EU Тип АКБ: LiFePO4 Номінальна напруга: 51,2 В Ємність: 280 А·год Енергоємність: 14,3 кВт·год Максимальний струм заряду: 150 А Максимальний струм розряду: 150 А Максимальна потужність заряду/розряду: 7,7 кВт Глибина розряду: ≥95% Ресурс: 6000+ циклів BMS: є Комунікація: CAN, RS485 Захист: автоматичний вимикач, запобіжник Можливість розширення: до 15 акумуляторних блоків паралельно
152415, Комплект автономного енергоживлення: MUST PV18-3624PREM 3.6 кВт 24 В, Wi-Fi + Felicity FLA24230 25.6V 230Ah | Комплект автономного енергоживлення MUST PV18-3624PREM 3.6 кВт 24 В, Wi-Fi + Felicity FLA24230 25,6 В 230 А·год Комплект автономного енергоживлення MUST та Felicity підійде для будинку, дачі, офісу, майстерні або іншого об'єкта, де потрібна надійна система резервного та автономного живлення. У комплекті поєднані гібридний інвертор MUST на 3,6 кВт та акумулятор Felicity на 5,9 кВт·год, тому система може не тільки живити навантаження, а й накопичувати електроенергію для подальшого використання. MUST PV18-3624PREM працює в однофазній мережі та призначений для акумуляторних систем з напругою 24 В. Інвертор поєднує функції інвертора, зарядного пристрою та сонячного MPPT-контролера, тому може використовуватися як основа для резервної або автономної системи. Номінальна потужність становить 3,6 кВт, а пікова потужність може досягати 6 кВт, що дозволяє працювати з обладнанням, яке має підвищені пускові струми. Інвертор підтримує підключення сонячних панелей та має MPPT-контролер на 100 А. Робочий діапазон PV-входу становить 60–360 В DC, а максимальна напруга сонячного входу — до 400 В. Заряджання акумулятора може здійснюватися як від сонячних панелей, так і від електромережі: максимальний струм заряду від PV становить 100 А, а від мережі — 60 А. Для зберігання енергії використовується Felicity FLA24230-EU. Це батарея LiFePO4 з номінальною напругою 25,6 В, ємністю 230 А·год та запасом енергії 5,9 кВт·год. Вона підтримує максимальний безперервний струм заряду та розряду до 150 А, а максимальна потужність заряду або розряду становить 3,84 кВт. Заявлений ресурс батареї — 6000+ циклів, а допустима глибина розряду становить не менше 95%. Для контролю роботи акумулятора передбачена вбудована BMS, а зв'язок з інвертором здійснюється через CAN або RS485. У батареї також передбачені захист за допомогою автоматичного вимикача та запобіжника. За потреби систему можна розширити, підключивши до 15 акумуляторних блоків паралельно, що дозволяє збільшити загальний запас енергії. Вбудований Wi-Fi в інверторі дозволяє дистанційно контролювати основні параметри роботи системи. MUST PV18-3624PREM також підтримує USB, RS485 та CAN, що спрощує підключення сумісного обладнання та моніторинг системи. Функція ДБЖ забезпечує швидке перемикання на живлення від акумулятора — до 10 мс у відповідному режимі. Такий комплект інвертор + акумулятор вже містить основні компоненти системи автономного живлення. Його можна використовувати як систему резервного живлення 3,6 кВт для будинку, офісу, дачі, майстерні або іншого об'єкта, а за наявності сонячних панелей — для вироблення, накопичення та використання власної електроенергії. Характеристики: Інвертор: MUST PV18-3624PREM Wi-Fi Тип: гібридний інвертор Номінальна потужність: 3,6 кВт Кількість фаз: 1 Напруга АКБ: 24 В Кількість MPPT: 1 Максимальна потужність сонячних панелей: 4 кВт Максимальна кількість інверторів при паралельному підключенні: 9 ККД: до 93% WiFi: є Ступінь захисту: IP20 Робоча температура: від -10 до +50 °C Акумулятор: Felicity FLA24230-EU Тип АКБ: LiFePO4 Номінальна напруга: 25,6 В Ємність: 230 А·год Енергоємність: 5,9 кВт·год Максимальний струм заряду: 150 А Максимальний струм розряду: 150 А Максимальна потужність заряду/розряду: 3,84 кВт Глибина розряду: ≥95% Ресурс: 6000+ циклів BMS: є Комунікація: CAN, RS485 Захист: автоматичний вимикач, запобіжник Можливість розширення: до 15 акумуляторних блоків паралельно
142723, Гібридний інвертор Must PV18-3224 VPM II 3.2 кВт 24 В, 254.5х367.4х103, 5.6 кг | Гібридний інвертор MUST PV18-3224 VPM II 3,2 кВт 24 В, 254,5 × 367,4 × 103 мм, 5,6 кг MUST PV18-3224 VPM II – гібридний інвертор потужністю 3,2 кВт для систем резервного та автономного електроживлення. Модель працює з акумуляторними батареями на 24 В та може використовуватися в однофазних системах. Інвертор поєднує функції перетворювача, зарядного пристрою від електромережі та сонячного контролера MPPT, що дозволяє використовувати його як частину системи з сонячними панелями та акумулятором. Пристрій підтримує чисту синусоїду на виході та забезпечує потужність до 3200 Вт, а пікова потужність становить до 6400 ВА. Вбудований MPPT-контролер працює в діапазоні 30–128 В та підтримує підключення сонячного масиву потужністю до 1600 Вт. Максимальний струм сонячного заряджання становить 60 А, а загальний максимальний струм заряджання від мережі та сонячних панелей може досягати 120 А. Компактний корпус має розміри 254,5 × 367,4 × 103 мм, а вага становить близько 5,6 кг, тому інвертор зручно використовувати там, де важливі невеликі габарити та простота монтажу. Основні характеристики: Параметр Значення Виробник MUST Модель PV18-3224 VPM II Тип Гібридний інвертор Номінальна потужність 3200 Вт Пікова потужність 6400 ВА Вихідна напруга 230 В Форма вихідного сигналу Чиста синусоїда Номінальна напруга АКБ 24 В Кількість MPPT 1 Діапазон MPPT 30–128 В Максимальна потужність сонячних панелей 1600 Вт Максимальний струм сонячного заряджання 60 А Максимальний струм заряджання 120 А Час перемикання 10 мс (UPS/VDE4105), 20 мс (APL) ККД MPPT-контролера До 98% Інтерфейси USB, RS485, CAN Wi-Fi Опціонально Кількість фаз 1 Робоча температура 0 °C – +50 °C Розміри 254,5 × 367,4 × 103 мм Вага 5,6 кг Де використовується Гібридний інвертор MUST PV18-3224 VPM II можна використовувати: для резервного живлення будинку, квартири або офісу; у невеликих сонячних електростанціях; для роботи з акумуляторними батареями 24 В; у системах накопичення електроенергії; для живлення побутової техніки та електронного обладнання; у автономних та гібридних системах електроживлення; у системах із резервуванням від акумулятора та сонячних панелей. На що звернути увагу Перед покупкою необхідно перевірити сумісність акумулятора з напругою 24 В, максимальну потужність та напругу сонячного масиву, а також допустиме навантаження на інвертор. Для підключення сонячних панелей важливо враховувати робочий діапазон MPPT 30–128 В та максимальну потужність PV-масиву 1600 Вт. Також варто врахувати, що це однофазна модель, а Wi-Fi-моніторинг доступний як додаткова опція.
142725, Гібридний інвертор Must PV19-6048EXP 6 кВт 48 В, 309х505х147, 14 кг | Гібридний інвертор MUST PV19-6048EXP 6 кВт 48 В, 309 × 505 × 147 мм, 14 кг MUST PV19-6048EXP – гібридний інвертор потужністю 6 кВт для систем резервного та автономного електроживлення. Модель працює з акумуляторними батареями на 48 В та призначена для однофазних систем. Інвертор поєднує функції перетворювача, зарядного пристрою та сонячного контролера MPPT, дозволяючи використовувати сонячну енергію разом з акумуляторною батареєю та електромережею. Пристрій забезпечує до 6000 Вт номінальної потужності, а короткочасна пікова потужність може досягати 12 000 Вт. На виході формується чиста синусоїда, що підходить для живлення побутової техніки та іншого чутливого обладнання. Вбудований MPPT-контролер підтримує підключення сонячних панелей загальною потужністю до 6000 Вт. Робочий діапазон MPPT становить 150–450 В, а максимальний вхідний струм від сонячних панелей — 27 А. Максимальний струм заряджання акумулятора може досягати 120 А. MUST PV19-6048EXP підтримує роботу з літієвими та свинцево-кислотними акумуляторами, а для літієвих батарей передбачена комунікація BMS через RS485/CAN. Інвертор також підтримує підключення генератора та паралельну роботу декількох пристроїв. Корпус має розміри 309 × 505 × 147 мм, а вага становить 14 кг, що дозволяє встановлювати інвертор на стіну та використовувати його в системах резервного живлення будинку або комерційного об'єкта. Основні характеристики: Параметр Значення Виробник MUST Модель PV19-6048EXP Тип Гібридний інвертор Номінальна потужність 6000 Вт Пікова потужність 12000 Вт Номінальна напруга АКБ 48 В Типи АКБ LiFePO₄, свинцево-кислотні Кількість MPPT 1 Максимальна потужність PV 6000 Вт Діапазон MPPT 150–450 В Максимальна напруга PV 500 В Максимальний струм PV 27 А Максимальний струм заряду 120 А Форма вихідного сигналу Чиста синусоїда Номінальна вихідна напруга 230 В Час перемикання ≤ 10 мс Інтерфейси USB, RS485, CAN Підключення генератора Так Паралельна робота Так Кількість фаз 1 Робоча температура 0 °C – +50 °C Розміри 309 × 505 × 147 мм Вага 14 кг Де використовується Гібридний інвертор MUST PV19-6048EXP можна використовувати: для резервного живлення приватного будинку або квартири; у сонячних електростанціях; для роботи з акумуляторними батареями 48 В; у системах накопичення електроенергії; для живлення побутової техніки та електрообладнання; у системах із сонячними панелями та акумуляторами; для зменшення залежності від електромережі; як частину автономної або гібридної системи живлення; у системах із резервуванням від генератора. На що звернути увагу Перед покупкою важливо перевірити сумісність акумулятора з напругою 48 В, допустиму потужність навантаження та параметри сонячного поля. При підборі сонячних панелей необхідно враховувати робочий діапазон MPPT 150–450 В, максимальну напругу PV та допустимий вхідний струм 27 А. Також варто врахувати, що це однофазний інвертор, тому перед встановленням необхідно перевірити особливості електромережі об'єкта. Для роботи з літієвими акумуляторами бажано перевірити сумісність BMS та доступні протоколи комунікації.
148317, Гібридний інвертор MUST PV18-2012 ECO 2 кВт 12 В, 290х367х111, 6 кг | Гібридний інвертор MUST PV18-2012 ECO 2 кВт 12 В, 290 × 367 × 111 мм, 6 кг MUST PV18-2012 ECO – гібридний інвертор потужністю 2 кВт для систем резервного та автономного електроживлення. Модель працює з акумуляторними батареями на 12 В та призначена для однофазних систем. Інвертор поєднує функції перетворювача напруги, зарядного пристрою та сонячного контролера MPPT, що дозволяє використовувати його разом із сонячними панелями, акумулятором та електромережею. На виході інвертор формує чисту синусоїду, тому його можна використовувати для живлення побутової техніки, електроніки та іншого обладнання. Вбудований MPPT-контролер дозволяє використовувати сонячну енергію для живлення навантаження та заряджання акумуляторної батареї. Інвертор підтримує різні режими роботи, що дає змогу використовувати його як джерело резервного живлення або як частину невеликої автономної сонячної системи. Корпус має розміри 290 × 367 × 111 мм, а вага становить 6 кг. Компактні габарити дозволяють встановлювати інвертор у приміщеннях з обмеженим простором за умови забезпечення достатньої вентиляції та доступу для підключення кабелів. Основні характеристики: Параметр Значення Виробник MUST Модель PV18-2012 ECO Тип Гібридний інвертор Номінальна потужність 2000 Вт Номінальна напруга АКБ 12 В Кількість MPPT 1 Форма вихідного сигналу Чиста синусоїда Номінальна вихідна напруга 230 В Кількість фаз 1 Інтерфейс USB Розміри 290 × 367 × 111 мм Вага 6 кг Де використовується Гібридний інвертор MUST PV18-2012 ECO можна використовувати: для резервного живлення будинку або квартири; у невеликих сонячних електростанціях; для роботи з акумуляторними батареями 12 В; у системах накопичення електроенергії; для резервного живлення побутової техніки та електронного обладнання; у невеликих автономних системах електроживлення; для використання сонячної енергії разом з акумулятором; як частину гібридної системи живлення. На що звернути увагу Перед покупкою важливо перевірити сумісність акумуляторної батареї з напругою 12 В, а також її ємність і допустимі струми заряду та розряду. Для системи з потужністю 2 кВт необхідно враховувати навантаження та пускові струми обладнання, особливо під час підключення приладів із електродвигунами. Також при підборі сонячних панелей потрібно враховувати допустимі параметри PV-входу та робочий діапазон MPPT саме цієї моделі. Під час монтажу необхідно забезпечити достатню вентиляцію та вільний простір навколо інвертора для нормального охолодження.
150649, Безперебійник для роутера TTN DC1036P 12000 mAh DC Mini UPS for Wifi Router | Безперебійник для роутера TTN DC1036P 12000 mAh DC Mini UPS for WiFi Router TTN DC1036P — компактний міні ДБЖ для роутера, який допомагає підтримувати роботу Wi-Fi під час відключення електроенергії. Вбудований акумулятор ємністю 12000 mAh забезпечує резервне живлення роутера та іншого сумісного мережевого обладнання. Такий безперебійник для роутера зручно використовувати вдома або в офісі, коли важливо залишатися на зв'язку навіть під час перебоїв з електропостачанням. TTN DC1036P підключається між блоком живлення та роутером і автоматично переходить на живлення від акумулятора при зникненні напруги в мережі. Компактний корпус не займає багато місця, тому DC Mini UPS для WiFi роутера можна розмістити безпосередньо біля мережевого обладнання. Ємність 12000 mAh дозволяє довше підтримувати роботу підключеного пристрою порівняно з невеликими резервними акумуляторами. TTN DC1036P стане практичним рішенням для резервного живлення роутера, коли під час відключень електроенергії потрібно зберегти доступ до Wi-Fi та інтернету. Характеристики: виробник: TTN модель: DC1036P тип: DC Mini UPS ємність акумулятора: 12000 mAh призначення: резервне живлення роутера та мережевого обладнання тип обладнання: ДБЖ для Wi-Fi роутера формат: компактний міні ДБЖ | Українські keywords: безперебійник для роутера TTN DC1036P, TTN DC1036P, DC Mini UPS для роутера, міні ДБЖ для роутера, безперебійник для Wi-Fi роутера, ДБЖ для роутера 12000 mAh, резервне живлення роутера, джерело безперебійного живлення для роутера, TTN 12000 mAh, ТТН DC1036P Русские keywords: бесперебойник для роутера TTN DC1036P, TTN DC1036P, DC Mini UPS для роутера, мини ИБП для роутера, бесперебойник для Wi-Fi роутера, ИБП для роутера 12000 mAh, резервное питание роутера, источник бесперебойного питания для роутера, TTN 12000 mAh, ТТН DC1036P
150825, Гібридний інвертор Must PV18-1012VPK 1 кВт 12 В, 297.5х468х125, 5 кг | Гібридний інвертор MUST PV18-1012VPK 1 кВт 12 В, 297,5 × 468 × 125 мм, 5 кг MUST PV18-1012VPK – гібридний інвертор потужністю 1 кВт для систем резервного та автономного електроживлення. Модель працює з акумуляторними батареями на 12 В та призначена для однофазних систем. Інвертор дозволяє поєднати акумуляторне живлення, електромережу та сонячну енергію в одній системі. Він може використовуватися для живлення електроніки, побутових приладів та іншого обладнання в межах допустимого навантаження. Такий формат підходить для створення компактної системи резервного живлення. MUST PV18-1012VPK може працювати в системах із сонячними панелями та акумуляторною батареєю, дозволяючи використовувати сонячну енергію для живлення навантаження та заряджання АКБ. Завдяки цьому інвертор можна використовувати як для резервного живлення, так і в невеликих автономних системах. Корпус має розміри 297,5 × 468 × 125 мм, а вага становить 5 кг. Під час встановлення необхідно передбачити достатньо місця для підключення кабелів, вентиляції та нормального охолодження пристрою. Основні характеристики: Параметр Значення Виробник MUST Модель PV18-1012VPK Тип Гібридний інвертор Номінальна потужність 1000 Вт Номінальна напруга АКБ 12 В Кількість фаз 1 Розміри 297,5 × 468 × 125 мм Вага 5 кг Де використовується Гібридний інвертор MUST PV18-1012VPK можна використовувати: для резервного живлення будинку або квартири; у невеликих автономних системах електроживлення; для роботи з акумуляторними батареями 12 В; у невеликих сонячних електростанціях; для резервного живлення електроніки та побутової техніки; у системах накопичення електроенергії; для використання сонячної енергії разом з акумулятором; як частину компактної гібридної системи живлення. На що звернути увагу Перед покупкою важливо перевірити сумісність акумуляторної батареї з напругою 12 В, її ємність та допустимі струми заряду і розряду. Також необхідно враховувати, що номінальна потужність інвертора становить 1 кВт, тому сумарне навантаження підключених приладів не повинно перевищувати допустимі значення. Під час підбору сонячних панелей потрібно враховувати допустимі параметри сонячного входу та контролера саме для цієї моделі. При монтажі слід забезпечити достатню вентиляцію та вільний простір навколо корпусу для нормального охолодження.
152412, Гібридний інвертор MUST PV18-3624PREM 3.6 кВт 24 В, Wi-Fi, 318x454x122.5, 7.8 кг | Гібридний інвертор MUST PV18-3624PREM 3,6 кВт 24 В, Wi-Fi, 318 × 454 × 122,5 мм, 7,8 кг MUST PV18-3624PREM – гібридний інвертор потужністю 3,6 кВт для систем резервного та автономного електроживлення. Модель працює з акумуляторними батареями на 24 В та призначена для однофазних систем. Інвертор поєднує функції перетворювача напруги, зарядного пристрою та сонячного контролера, що дозволяє використовувати його разом із сонячними панелями, акумулятором та електромережею. Пристрій може забезпечувати резервне живлення обладнання у разі перебоїв з електропостачанням, а також використовувати сонячну енергію для живлення навантаження та заряджання акумуляторної батареї. Вбудований сонячний контролер дозволяє використовувати інвертор у складі сонячної системи без необхідності встановлення окремого контролера. Модель також оснащена Wi-Fi, що забезпечує можливість дистанційного моніторингу роботи системи та контролю основних параметрів. Потужність 3,6 кВт підходить для резервного живлення побутової техніки, електроніки та іншого обладнання з урахуванням допустимого навантаження інвертора. Напруга акумуляторної системи 24 В дозволяє використовувати його з відповідними акумуляторними батареями. Корпус має розміри 318 × 454 × 122,5 мм, а вага становить 7,8 кг. Під час монтажу необхідно передбачити достатньо місця для підключення кабелів, вентиляції та нормального охолодження пристрою. Основні характеристики: Параметр Значення Виробник MUST Модель PV18-3624PREM Тип Гібридний інвертор Номінальна потужність 3600 Вт Номінальна напруга АКБ 24 В Модуль зв'язку Wi-Fi Кількість фаз 1 Розміри 318 × 454 × 122,5 мм Вага 7,8 кг Де використовується Гібридний інвертор MUST PV18-3624PREM можна використовувати: для резервного живлення приватного будинку або квартири; у невеликих сонячних електростанціях; для роботи з акумуляторними батареями 24 В; у системах накопичення електроенергії; для резервного живлення побутової техніки та електронного обладнання; у автономних та гібридних системах електроживлення; для використання сонячної енергії разом з акумулятором; для моніторингу параметрів системи через Wi-Fi. На що звернути увагу Перед покупкою важливо перевірити сумісність акумуляторної батареї з напругою 24 В, її ємність, допустимі струми заряду та розряду, а також максимальне навантаження на інвертор. При підборі сонячних панелей необхідно враховувати допустимі параметри PV-входу та робочий діапазон сонячного контролера саме цієї моделі. Також варто передбачити стабільне Wi-Fi-підключення, якщо планується використовувати функцію дистанційного моніторингу. Оскільки це однофазний інвертор, перед встановленням необхідно врахувати тип електромережі об'єкта та особливості підключення навантаження.
152365, Комплект автономного енергоживлення: Felicity IVEM8048-II 8 кВт 48 В+ Felicity FLB48314TG1-H 51.2V 314Ah | Комплект автономного енергоживлення Felicity IVEM8048-II 8 кВт 48 В + Felicity FLB48314TG1-H 51,2 В 314 А·год Комплект автономного енергоживлення Felicity підійде для будинку або іншого об'єкта, де потрібна потужна система резервного та автономного живлення. У комплекті поєднані інвертор Felicity на 8 кВт та акумулятор Felicity на 16 кВт·год, тому система може не тільки живити навантаження, а й накопичувати електроенергію для подальшого використання. Felicity IVEM8048-II — це однофазний інвертор потужністю 8 кВт, розрахований на роботу з акумуляторними батареями напругою 48 В. Інвертор поєднує функції інвертора, зарядного пристрою та MPPT-контролера, тому може використовуватися як основа для автономної системи або резервного живлення. На виході формується чиста синусоїда з номінальною напругою 230 В. Інвертор має 2 MPPT-контролери та підтримує підключення сонячних панелей загальною потужністю до 10 кВт — по 5 кВт на кожну PV-струну. Максимальна напруга холостого ходу PV-входу становить 500 В, а діапазон MPPT — до 450 В. Максимальний сумарний струм заряду від сонячних панелей, мережі або генератора становить 150 А. За потреби потужність системи можна збільшити, об'єднавши до 6 інверторів паралельно. Для зберігання енергії використовується Felicity FLB48314TG1-H. Це акумулятор LiFePO4 з номінальною напругою 51,2 В, ємністю 314 А·год та запасом енергії 16 кВт·год. Він підтримує максимальний безперервний струм заряду та розряду до 160 А, а піковий струм може досягати 300 А протягом 15 секунд. Заявлений ресурс батареї — 8000+ циклів, а допустима глибина розряду становить не менше 95%. Для контролю роботи акумулятора передбачена вбудована BMS, а зв'язок з інвертором здійснюється через CAN або RS485. Батарея має ступінь захисту IP65, вбудований автоматичний вимикач, запобіжник та додаткову систему аерозольного пожежогасіння. Особливістю моделі FLB48314TG1-H є вбудований модуль підігріву, завдяки якому акумулятор можна заряджати при температурі до -20 °C. Акумулятор також має вбудовані Wi-Fi та Bluetooth, що дозволяє контролювати основні параметри його роботи дистанційно. За потреби систему можна розширити, підключивши до 32 акумуляторних блоків паралельно, збільшивши загальну енергоємність системи до 512 кВт·год. Вбудований Wi-Fi в інверторі дозволяє здійснювати моніторинг системи через мобільний застосунок. Felicity IVEM8048-II також підтримує роботу від електромережі або генератора, автоматичний перезапуск після відновлення мережі та запуск без підключеного акумулятора. Пікова ефективність інвертора становить 94,5%, а робочий діапазон температур — від -10 до +50 °C. Такий комплект інвертор + акумулятор вже містить основні компоненти системи автономного живлення. Його можна використовувати як систему резервного живлення 8 кВт для будинку, офісу, майстерні або іншого об'єкта, а за наявності сонячних панелей — для вироблення, накопичення та використання власної електроенергії. Завдяки великій ємності акумулятора комплект також підходить для автономного живлення будинку та тривалої роботи навантаження під час відключень електроенергії. Характеристики: Інвертор: Felicity IVEM8048-II Тип: гібридний інвертор Номінальна потужність: 8 кВт Кількість фаз: 1 Напруга АКБ: 48 В Кількість MPPT: 2 Максимальна потужність сонячних панелей: 10 кВт Максимальна кількість інверторів при паралельному підключенні: 6 ККД: до 94,5% WiFi: є Ступінь захисту: IP20 Робоча температура: від -10 до +50 °C Акумулятор: Felicity FLB48314TG1-H Тип АКБ: LiFePO4 Номінальна напруга: 51,2 В Ємність: 314 А·год Енергоємність: 16 кВт·год Максимальний струм заряду: 160 А Максимальний струм розряду: 160 А Максимальна потужність заряду/розряду: 8,2 кВт Глибина розряду: ≥95% Ресурс: 8000+ циклів BMS: є Комунікація: CAN, RS485 Захист: автоматичний вимикач, запобіжник, аерозольне пожежогасіння Можливість розширення: до 32 акумуляторних блоків паралельно
152368, Комплект автономного енергоживлення: Felicity IVEM8048-II 8 кВт 48 В+ Felicity FLA48280 51.2V 280Ah | Комплект автономного енергоживлення Felicity IVEM8048-II 8 кВт 48 В + Felicity FLA48280 51,2 В 280 А·год Комплект автономного енергоживлення Felicity підійде для будинку або іншого об'єкта, де потрібна потужна система резервного та автономного живлення. У комплекті поєднані інвертор Felicity на 8 кВт та акумулятор Felicity на 14,3 кВт·год, тому система може не тільки живити навантаження, а й накопичувати електроенергію для подальшого використання. Felicity IVEM8048-II — це однофазний інвертор потужністю 8 кВт, розрахований на роботу з акумуляторними батареями напругою 48 В. Інвертор поєднує функції інвертора, зарядного пристрою та MPPT-контролера, тому може використовуватися як основа для автономної системи або резервного живлення. На виході формується чиста синусоїда, що дозволяє підключати побутову техніку, електроніку та інше обладнання. Інвертор має 2 MPPT-контролери та підтримує підключення сонячних панелей загальною потужністю до 10 кВт. Максимальна напруга холостого ходу PV-входу становить 500 В, а робочий діапазон MPPT — до 450 В. Максимальний струм заряду від сонячних панелей, мережі або генератора становить 150 А. За потреби потужність системи можна збільшити, об'єднавши до 6 інверторів паралельно. Для зберігання енергії використовується Felicity FLA48280-EU. Це акумулятор LiFePO4 з номінальною напругою 51,2 В, ємністю 280 А·год та запасом енергії 14,3 кВт·год. Він підтримує максимальний безперервний струм заряду та розряду до 150 А, а максимальна потужність заряду або розряду становить до 7,7 кВт. Заявлений ресурс батареї — 6000+ циклів, а допустима глибина розряду становить не менше 95%. Для контролю роботи акумулятора передбачена вбудована BMS, а зв'язок з інвертором здійснюється через CAN або RS485. Батарея має захист за допомогою автоматичного вимикача та запобіжника. За потреби систему можна розширити, підключивши до 15 акумуляторних блоків паралельно, що дозволяє збільшити загальний запас енергії. Вбудований Wi-Fi в інверторі дозволяє контролювати основні параметри роботи системи дистанційно. Felicity IVEM8048-II також підтримує роботу від електромережі або генератора та може використовуватися для безперебійного живлення навантаження під час відключень електроенергії. Пікова ефективність інвертора становить до 94,5%, а робочий діапазон температур — від -10 до +50 °C. Такий комплект інвертор + акумулятор вже містить основні компоненти системи автономного живлення. Його можна використовувати як систему резервного живлення 8 кВт для будинку, офісу, майстерні або іншого об'єкта, а за наявності сонячних панелей — для вироблення, накопичення та використання власної електроенергії. Комплект також підходить для автономного живлення будинку та забезпечення електроенергією основних споживачів під час відключень. Характеристики: Інвертор: Felicity IVEM8048-II Тип: гібридний інвертор Номінальна потужність: 8 кВт Кількість фаз: 1 Напруга АКБ: 48 В Кількість MPPT: 2 Максимальна потужність сонячних панелей: 10 кВт Максимальна кількість інверторів при паралельному підключенні: 6 ККД: до 94,5% WiFi: є Ступінь захисту: IP20 Робоча температура: від -10 до +50 °C Акумулятор: Felicity FLA48280-EU Тип АКБ: LiFePO4 Номінальна напруга: 51,2 В Ємність: 280 А·год Енергоємність: 14,3 кВт·год Максимальний струм заряду: 150 А Максимальний струм розряду: 150 А Максимальна потужність заряду/розряду: 7,7 кВт Глибина розряду: ≥95% Ресурс: 6000+ циклів BMS: є Комунікація: CAN, RS485 Захист: автоматичний вимикач, запобіжник Можливість розширення: до 15 акумуляторних блоків паралельно
152492, Комплект автономного енергоживлення: Felicity IVEM8048-II 8 кВт 48 В+ Felicity FLA48171 51.2V 171Ah LiFePO4 | Комплект автономного енергоживлення Felicity IVEM8048-II 8 кВт 48 В + Felicity FLA48171 51,2 В 171 А·год LiFePO4 Комплект автономного енергоживлення Felicity підійде для будинку або іншого об'єкта, де потрібна потужна система резервного та автономного живлення. У комплекті поєднані інвертор Felicity на 8 кВт та акумулятор Felicity на 8,7 кВт·год, тому система може не тільки живити навантаження, а й накопичувати електроенергію для подальшого використання. Felicity IVEM8048-II — це однофазний інвертор потужністю 8 кВт, розрахований на роботу з акумуляторними батареями напругою 48 В. Інвертор поєднує функції інвертора, зарядного пристрою та MPPT-контролера, тому може використовуватися як основа для автономної системи або резервного живлення. На виході формується чиста синусоїда, що дозволяє підключати побутову техніку, електроніку та інше обладнання. Інвертор має 2 MPPT-контролери та підтримує підключення сонячних панелей загальною потужністю до 10 кВт. Максимальна напруга холостого ходу PV-входу становить 500 В, а робочий діапазон MPPT — до 450 В. Максимальний струм заряду від сонячних панелей, мережі або генератора становить 150 А. За потреби потужність системи можна збільшити, об'єднавши до 6 інверторів паралельно. Для зберігання енергії використовується Felicity FLA48171. Це акумулятор LiFePO4 з номінальною напругою 51,2 В, ємністю 171 А·год та запасом енергії 8,7 кВт·год. Він підтримує максимальний безперервний струм заряду та розряду до 100 А, а максимальна потужність заряду або розряду становить до 5,1 кВт. Заявлений ресурс батареї — 6000+ циклів, а допустима глибина розряду становить не менше 95%. Для контролю роботи акумулятора передбачена вбудована BMS, а зв'язок з інвертором здійснюється через CAN або RS485. Батарея має захист за допомогою автоматичного вимикача та запобіжника. За потреби систему можна розширити, підключивши до 15 акумуляторних блоків паралельно, що дозволяє збільшити загальний запас енергії. Вбудований Wi-Fi в інверторі дозволяє контролювати основні параметри роботи системи дистанційно. Felicity IVEM8048-II також підтримує роботу від електромережі або генератора та може використовуватися для безперебійного живлення навантаження під час відключень електроенергії. Пікова ефективність інвертора становить до 94,5%, а робочий діапазон температур — від -10 до +50 °C. Такий комплект інвертор + акумулятор вже містить основні компоненти системи автономного живлення. Його можна використовувати як систему резервного живлення 8 кВт для будинку, офісу, майстерні або іншого об'єкта, а за наявності сонячних панелей — для вироблення, накопичення та використання власної електроенергії. Комплект також підходить для автономного живлення будинку та забезпечення електроенергією основних споживачів під час відключень. Характеристики: Інвертор: Felicity IVEM8048-II Тип: гібридний інвертор Номінальна потужність: 8 кВт Кількість фаз: 1 Напруга АКБ: 48 В Кількість MPPT: 2 Максимальна потужність сонячних панелей: 10 кВт Максимальна кількість інверторів при паралельному підключенні: 6 ККД: до 94,5% WiFi: є Ступінь захисту: IP20 Робоча температура: від -10 до +50 °C Акумулятор: Felicity FLA48171 Тип АКБ: LiFePO4 Номінальна напруга: 51,2 В Ємність: 171 А·год Енергоємність: 8,7 кВт·год Максимальний струм заряду: 100 А Максимальний струм розряду: 100 А Максимальна потужність заряду/розряду: 5,1 кВт Глибина розряду: ≥95% Ресурс: 6000+ циклів BMS: є Комунікація: CAN, RS485 Захист: автоматичний вимикач, запобіжник Можливість розширення: до 15 акумуляторних блоків паралельно
152417, Комплект автономного енергоживлення: MUST PV18-3624PREM 3.6 кВт 24 В, Wi-Fi + MUST LP16-24100, 25.6V 100Ah, LiFePO4 | Комплект автономного енергоживлення MUST PV18-3624PREM 3,6 кВт 24 В, Wi-Fi + MUST LP16-24100 25,6 В 100 А·год LiFePO4 Комплект автономного енергоживлення MUST підійде для будинку, дачі, офісу, майстерні або іншого об'єкта, де потрібна система резервного та автономного живлення. У комплекті поєднані гібридний інвертор MUST на 3,6 кВт та акумулятор MUST на 2,56 кВт·год, тому система може не тільки живити навантаження, а й накопичувати електроенергію для подальшого використання. MUST PV18-3624PREM — це однофазний інвертор потужністю 3,6 кВт, розрахований на роботу з акумуляторними батареями напругою 24 В. Інвертор поєднує функції інвертора, зарядного пристрою та сонячного MPPT-контролера, тому може використовуватися як основа для резервної або автономної системи. На виході формується чиста синусоїда, що дозволяє підключати побутову техніку, електроніку та інше обладнання. Інвертор має 1 MPPT-контролер та підтримує підключення сонячних панелей загальною потужністю до 4 кВт. Діапазон робочої напруги MPPT становить 60–360 В, а максимальна напруга холостого ходу PV-входу — 400 В. Максимальний струм заряду від сонячних панелей становить 100 А, а від мережі — 60 А. За потреби потужність системи можна збільшити, об'єднавши до 9 інверторів паралельно. Для зберігання енергії використовується MUST LP16-24100. Це акумулятор LiFePO4 з номінальною напругою 25,6 В, ємністю 100 А·год та запасом енергії 2,56 кВт·год. Батарея підтримує безперервну потужність до 2,5 кВт та розрахована на тривалу роботу в системах накопичення енергії. Заявлений ресурс батареї — 6000+ циклів, що забезпечує тривалий термін експлуатації. Для контролю роботи акумулятора передбачена вбудована BMS, яка забезпечує захист від перезаряду, глибокого розряду, перевищення струму, перегріву та короткого замикання. Зв'язок з інвертором здійснюється через CAN, RS232 або RS485. За потреби систему можна розширити, підключивши до 15 акумуляторних блоків паралельно, що дозволяє збільшити загальний запас енергії. Вбудований Wi-Fi в інверторі дозволяє контролювати основні параметри роботи системи дистанційно. MUST PV18-3624PREM також підтримує роботу від електромережі та сонячних панелей, а функція швидкого перемикання дозволяє використовувати його для резервного живлення чутливого обладнання. Максимальна ефективність інвертора становить до 93%. Такий комплект інвертор + акумулятор вже містить основні компоненти системи автономного живлення. Його можна використовувати як систему резервного живлення 3,6 кВт для будинку, офісу, дачі, майстерні або іншого об'єкта, а за наявності сонячних панелей — для вироблення, накопичення та використання власної електроенергії. Комплект підходить для автономного живлення основних побутових приладів та електроніки під час відключень електроенергії. Характеристики: Інвертор: MUST PV18-3624PREM Wi-Fi Тип: гібридний інвертор Номінальна потужність: 3,6 кВт Кількість фаз: 1 Напруга АКБ: 24 В Кількість MPPT: 1 Максимальна потужність сонячних панелей: 4 кВт Максимальна кількість інверторів при паралельному підключенні: 9 ККД: до 93% WiFi: є Ступінь захисту: IP20 Робоча температура: від -10 до +50 °C Акумулятор: MUST LP16-24100 Тип АКБ: LiFePO4 Номінальна напруга: 25,6 В Ємність: 100 А·год Енергоємність: 2,56 кВт·год Максимальний струм заряду: 100 А Максимальний струм розряду: 100 А Максимальна потужність заряду/розряду: 2,5 кВт Глибина розряду: ≥80% Ресурс: 6000+ циклів BMS: є Комунікація: CAN, RS485 Захист: від перезаряду, глибокого розряду, перевищення струму, перегріву та короткого замикання Можливість розширення: до 15 акумуляторних блоків паралельно
152418, Комплект автономного енергоживлення: MUST PV18-3624PREM 3.6 кВт 24 В, Wi-Fi + Felicity FLA24100 25.6V 100Ah | Комплект автономного енергоживлення MUST PV18-3624PREM 3,6 кВт 24 В, Wi-Fi + Felicity FLA24100 25,6 В 100 А·год Комплект автономного енергоживлення MUST та Felicity підійде для будинку, дачі, офісу, майстерні або іншого об'єкта, де потрібна система резервного та автономного живлення. У комплекті поєднані гібридний інвертор MUST на 3,6 кВт та акумулятор Felicity на 2,56 кВт·год, тому система може не тільки живити навантаження, а й накопичувати електроенергію для подальшого використання. MUST PV18-3624PREM — це однофазний інвертор потужністю 3,6 кВт, розрахований на роботу з акумуляторними батареями напругою 24 В. Інвертор поєднує функції інвертора, зарядного пристрою та сонячного MPPT-контролера, тому може використовуватися як основа для резервної або автономної системи. На виході формується чиста синусоїда, що дозволяє підключати побутову техніку, електроніку та інше обладнання. Інвертор має 1 MPPT-контролер та підтримує підключення сонячних панелей загальною потужністю до 4 кВт. Діапазон робочої напруги MPPT становить 60–360 В, а максимальна напруга PV-входу — 400 В. Максимальний струм заряду від сонячних панелей становить 100 А, а від мережі — 60 А. За потреби потужність системи можна збільшити, об'єднавши до 9 інверторів паралельно. Для зберігання енергії використовується Felicity FLA24100. Це акумулятор LiFePO4 з номінальною напругою 25,6 В, ємністю 100 А·год та запасом енергії 2,56 кВт·год. Батарея підтримує максимальний струм заряду та розряду до 100 А, що дозволяє використовувати її для резервного живлення побутових приладів та іншого обладнання. Заявлений ресурс батареї — 6000+ циклів, а допустима глибина розряду становить не менше 95%. Для контролю роботи акумулятора передбачена вбудована BMS, а зв'язок з інвертором здійснюється через CAN або RS485. Батарея має захист від перезаряду, глибокого розряду, перевищення струму та короткого замикання. За потреби систему можна розширити, підключивши додаткові акумуляторні блоки паралельно, що дозволяє збільшити загальний запас енергії. Вбудований Wi-Fi в інверторі дозволяє контролювати основні параметри роботи системи дистанційно. MUST PV18-3624PREM також підтримує роботу від електромережі та сонячних панелей, а функція швидкого перемикання дозволяє використовувати його для резервного живлення обладнання під час відключень електроенергії. Максимальна ефективність інвертора становить до 93%. Такий комплект інвертор + акумулятор вже містить основні компоненти системи автономного живлення. Його можна використовувати як систему резервного живлення 3,6 кВт для будинку, офісу, дачі, майстерні або іншого об'єкта, а за наявності сонячних панелей — для вироблення, накопичення та використання власної електроенергії. Комплект підходить для автономного живлення основних побутових приладів та електроніки під час відключень електроенергії. Характеристики: Інвертор: MUST PV18-3624PREM Wi-Fi Тип: гібридний інвертор Номінальна потужність: 3,6 кВт Кількість фаз: 1 Напруга АКБ: 24 В Кількість MPPT: 1 Максимальна потужність сонячних панелей: 4 кВт Максимальна кількість інверторів при паралельному підключенні: 9 ККД: до 93% WiFi: є Ступінь захисту: IP20 Робоча температура: від -10 до +50 °C Акумулятор: Felicity FLA24100 Тип АКБ: LiFePO4 Номінальна напруга: 25,6 В Ємність: 100 А·год Енергоємність: 2,56 кВт·год Максимальний струм заряду: 100 А Максимальний струм розряду: 100 А Максимальна потужність заряду/розряду: 2,56 кВт Глибина розряду: ≥95% Ресурс: 6000+ циклів BMS: є Комунікація: CAN, RS485 Захист: від перезаряду, глибокого розряду, перевищення струму та короткого замикання Можливість розширення: до 15 акумуляторних блоків паралельно
152456, Комплект автономного енергоживлення: MUST PV18-2012 PREM 2 кВт 12 В, Wi-Fi + MUST LP15-12100 12V 100Ah LiFePO4 | Комплект автономного енергоживлення MUST PV18-2012 PREM 2 кВт 12 В, Wi-Fi + MUST LP15-12100 12,8 В 100 А·год LiFePO4 Комплект автономного енергоживлення MUST PV18-2012 PREM 2 кВт 12 В, Wi-Fi + MUST LP15-12100 12,8 В 100 А·год LiFePO4 — готове рішення для організації резервного та автономного живлення будинку, квартири, дачі, офісу або іншого об'єкта. Комплект поєднує гібридний інвертор MUST потужністю 2 кВт та літій-залізо-фосфатний акумулятор MUST ємністю 100 А·год, забезпечуючи стабільне живлення обладнання під час відключень електроенергії. Інвертор MUST PV18-2012 PREM — це гібридний інвертор на 2 кВт з акумуляторною напругою 12 В, який поєднує функції інвертора, зарядного пристрою та контролера сонячних панелей. Він формує чисту синусоїду на виході та може використовуватися для живлення побутової техніки, освітлення, електроніки та іншого обладнання. Інвертор підтримує роботу із сонячними панелями потужністю до 2 кВт та оснащений MPPT-контролером з робочим діапазоном напруги 30–320 В. Максимальна напруга холостого ходу PV-масиву становить 400 В, а максимальний струм заряджання — 80 А. Передбачена можливість підключення генератора та функція ДБЖ із часом перемикання близько 10 мс. Для накопичення енергії в комплекті використовується акумулятор MUST LP15-12100 — літій-залізо-фосфатна батарея LiFePO4 номінальною напругою 12,8 В та ємністю 100 А·год. Її номінальна енергоємність становить 1,28 кВт·год. Такий тип акумулятора характеризується стабільною хімією, низьким саморозрядом та тривалим ресурсом роботи. Вбудована BMS контролює параметри батареї та забезпечує захист від перезаряджання, глибокого розряджання, перевищення струму та інших небезпечних режимів роботи. Акумулятор розрахований на 4000+ циклів при глибині розряду 80%. Для збільшення напруги батареї допускається послідовне підключення до чотирьох акумуляторів. MUST PV18-2012 PREM підтримує дистанційний контроль параметрів системи через Wi-Fi, а також оснащений інтерфейсами USB та RS-485. ККД інвертора досягає 93%, а система активного охолодження та вбудовані захисні функції забезпечують стабільну роботу обладнання. Комплект інвертор + акумулятор підійде для створення компактної системи резервного живлення 2 кВт або автономної системи з використанням сонячної енергії. Це практичний варіант для підтримки роботи основних побутових приладів та електроніки під час перебоїв з електропостачанням. Характеристики: Інвертор: MUST PV18-2012 PREM Тип: гібридний інвертор Номінальна потужність: 2 кВт Кількість фаз: 1 Напруга акумулятора: 12 В Кількість MPPT: 1 Максимальна потужність сонячних панелей: 2 кВт Максимальна кількість інверторів у паралельному підключенні: до 9 ККД: до 93% Wi-Fi: є Ступінь захисту: IP20 Робоча температура: від -10 до +50 °C Акумулятор: MUST LP15-12100 Тип: LiFePO4 Номінальна напруга: 12,8 В Ємність: 100 А·год Енергоємність: 1,28 кВт·год Макс. струм заряджання: до 100 А Макс. струм розряджання: до 100 А Макс. потужність заряджання/розряджання: до 1,28 кВт Глибина розряду: до 80% Ресурс: 4000+ циклів BMS: є Комунікація: BMS Захист: від перезаряджання, глибокого розряджання, перевищення струму та короткого замикання Розширення: послідовне підключення до 4 акумуляторів
152488, Комплект автономного енергоживлення: MUST PV18-3624PREM 3.6 кВт 24 В, Wi-Fi + MUST LP15-24100 25.6V 100Ah LiFePO4 | Комплект автономного енергоживлення MUST PV18-3624PREM 3,6 кВт 24 В, Wi-Fi + MUST LP15-24100 25,6 В 100 А·год LiFePO4 Комплект автономного енергоживлення MUST PV18-3624PREM 3,6 кВт 24 В, Wi-Fi + MUST LP15-24100 25,6 В 100 А·год LiFePO4 — готове рішення для організації резервного та автономного живлення будинку, квартири, дачі, офісу або іншого об'єкта. Комплект поєднує гібридний інвертор MUST потужністю 3,6 кВт та літій-залізо-фосфатний акумулятор MUST ємністю 100 А·год, забезпечуючи стабільне живлення обладнання під час відключень електроенергії. Інвертор MUST PV18-3624PREM — це гібридний інвертор на 3,6 кВт з акумуляторною напругою 24 В, який поєднує функції інвертора, зарядного пристрою та MPPT-контролера. На виході формується чиста синусоїда, тому інвертор підходить для живлення побутової техніки, електроніки, систем опалення, насосів та іншого обладнання. Інвертор оснащений MPPT-контролером з робочим діапазоном 30–320 В та підтримує підключення сонячних панелей. Максимальна напруга PV-масиву становить 400 В, а максимальний струм сонячного заряджання — 100 А. Також передбачена можливість заряджання акумулятора від мережі або генератора та швидке перемикання в режимі UPS. Для накопичення енергії в комплекті використовується акумулятор MUST LP15-24100 — літій-залізо-фосфатна батарея LiFePO4 номінальною напругою 25,6 В та ємністю 100 А·год. Номінальна енергоємність акумулятора становить 2,56 кВт·год, що дозволяє використовувати його як джерело резервного живлення для основних споживачів. Вбудована BMS контролює основні параметри акумулятора та захищає його від перезаряджання, надмірного розряджання, перевищення струму та короткого замикання. Акумулятор підтримує тривалий ресурс роботи — 6000+ циклів за умов, визначених виробником. Серія LP1500 також підтримує масштабування системи шляхом послідовного та паралельного підключення декількох батарей. MUST PV18-3624PREM має вбудований Wi-Fi для дистанційного моніторингу та підтримує комунікацію через USB, RS485 і CAN. ККД інвертора становить до 93%, а робочий діапазон температур — від -10 до +50 °C. Корпус інвертора має ступінь захисту IP21. Комплект інвертор + акумулятор стане практичним рішенням для створення системи резервного живлення 3,6 кВт або автономної системи з можливістю використання сонячної генерації. Компактна конфігурація дозволяє підтримувати роботу необхідної побутової техніки та електроніки під час перебоїв з електропостачанням. Характеристики: Інвертор: MUST PV18-3624PREM Тип: гібридний інвертор Номінальна потужність: 3,6 кВт Кількість фаз: 1 Напруга акумулятора: 24 В Кількість MPPT: 1 Максимальна потужність сонячних панелей: до 4 кВт Максимальна кількість інверторів у паралельному підключенні: немає ККД: до 93% Wi-Fi: є Ступінь захисту: IP21 Робоча температура: від -10 до +50 °C Акумулятор: MUST LP15-24100 Тип: LiFePO4 Номінальна напруга: 25,6 В Ємність: 100 А·год Енергоємність: 2,56 кВт·год Макс. струм заряджання: до 100 А Макс. струм розряджання: до 100 А Макс. потужність заряджання/розряджання: до 2,56 кВт Глибина розряду: до 80% Ресурс: 6000+ циклів BMS: є Комунікація: Bluetooth Захист: від перезаряджання, глибокого розряджання, перевищення струму та короткого замикання Розширення: послідовне та паралельне підключення акумуляторів
152495, Комплект автономного енергоживлення: MUST PV19-6048EXP 48V 6 kW + Felicity FLA48171 51.2V 171Ah LiFePO4 | Комплект автономного енергоживлення MUST PV19-6048EXP 48 В 6 кВт + Felicity FLA48171 51,2 В 171 А·год LiFePO4 Комплект автономного енергоживлення MUST PV19-6048EXP 48 В 6 кВт + Felicity FLA48171 51,2 В 171 А·год LiFePO4 — готове рішення для організації резервного та автономного живлення приватного будинку, квартири, дачі, офісу або іншого об'єкта. Комплект поєднує гібридний інвертор MUST потужністю 6 кВт та літій-залізо-фосфатний акумулятор Felicity ємністю 171 А·год, забезпечуючи стабільне живлення обладнання під час відключень електроенергії. Інвертор MUST PV19-6048EXP — це гібридний інвертор потужністю 6 кВт з акумуляторною напругою 48 В, який поєднує функції інвертора, сонячного зарядного пристрою MPPT та зарядного пристрою для акумулятора. На виході формується чиста синусоїда, тому пристрій підходить для живлення побутової техніки, електроніки, систем опалення, насосів та іншого обладнання. Інвертор оснащений MPPT-контролером з робочим діапазоном 150–450 В та підтримує підключення сонячних панелей загальною потужністю до 6 кВт. Максимальна напруга холостого ходу PV-масиву може досягати 500 В. MUST PV19-6048EXP також підтримує роботу з різними типами акумуляторів та може працювати паралельно — до 9 інверторів в одній системі. Для накопичення енергії в комплекті використовується акумулятор Felicity FLA48171 — літій-залізо-фосфатна батарея LiFePO4 номінальною напругою 51,2 В та ємністю 171 А·год. Енергоємність акумулятора становить 8,75 кВт·год, що забезпечує значний запас енергії для тривалої роботи підключених споживачів. Вбудована інтелектуальна BMS контролює параметри батареї та забезпечує захист від перезаряджання, надмірного розряджання, перевищення струму та короткого замикання. Максимальний струм заряджання та розряджання становить 120 А. Акумулятор має глибину розряду ≥95% та ресурс ≥6000 циклів, що робить його придатним для регулярного використання в системах резервного та автономного живлення. Акумулятор Felicity FLA48171 підтримує комунікацію через RS485/CAN, має вбудовані Wi-Fi та Bluetooth для дистанційного моніторингу, а також автоматичний вимикач, запобіжник і вбудовану систему аерозольного пожежогасіння. Конструкція передбачає настінне або підлогове встановлення, а для збільшення загальної ємності допускається паралельне підключення до 15 акумуляторів. MUST PV19-6048EXP має можливість дистанційного моніторингу через Wi-Fi, а ефективність інвертора становить до 92%. Активне охолодження вентилятором забезпечує стабільну роботу обладнання при навантаженні, а вбудовані функції захисту допомагають запобігти пошкодженню системи при перевантаженні, короткому замиканні та критичних режимах роботи. Комплект інвертор + акумулятор стане практичним рішенням для створення системи резервного живлення 6 кВт або автономної системи з використанням сонячної енергії. Ємний акумулятор на 8,75 кВт·год у поєднанні з інвертором MUST потужністю 6 кВт дозволяє забезпечити роботу основних побутових приладів та електрообладнання під час перебоїв з електропостачанням. Характеристики: Інвертор: MUST PV19-6048EXP Тип: гібридний інвертор Номінальна потужність: 6 кВт Кількість фаз: 1 Напруга акумулятора: 48 В Кількість MPPT: 1 Максимальна потужність сонячних панелей: до 6 кВт Максимальна кількість інверторів у паралельному підключенні: до 9 ККД: до 92% Wi-Fi: є Ступінь захисту: IP20 Робоча температура: від 0 до +50 °C Акумулятор: Felicity FLA48171 Тип: LiFePO4 Номінальна напруга: 51,2 В Ємність: 171 А·год Енергоємність: 8,75 кВт·год Макс. струм заряджання: до 120 А Макс. струм розряджання: до 120 А Макс. потужність заряджання/розряджання: до 6 кВт Глибина розряду: ≥95% Ресурс: ≥6000 циклів BMS: є Комунікація: RS485 / CAN, Wi-Fi, Bluetooth Захист: від перезаряджання, глибокого розряджання, перевищення струму та короткого замикання Розширення: паралельне підключення до 15 акумуляторів
152505, Комплект автономного енергоживлення: Must PV18-3224 VPM II 3.2 кВт + MUST LP15-24100 25.6V 100Ah LiFePO4 | Комплект автономного енергоживлення MUST PV18-3224 VPM II 3,2 кВт 24 В + MUST LP15-24100 25,6 В 100 А·год LiFePO4 Комплект автономного енергоживлення MUST PV18-3224 VPM II 3,2 кВт 24 В + MUST LP15-24100 25,6 В 100 А·год LiFePO4 — готове рішення для організації резервного та автономного живлення будинку, квартири, дачі, офісу або іншого об'єкта. Комплект поєднує автономний інвертор MUST потужністю 3,2 кВт та літій-залізо-фосфатний акумулятор MUST ємністю 100 А·год, забезпечуючи стабільне живлення обладнання під час відключень електроенергії. Інвертор MUST PV18-3224 VPM II — це багатофункціональний інвертор потужністю 3,2 кВт з акумуляторною напругою 24 В, який поєднує функції інвертора, MPPT-контролера та зарядного пристрою. На виході формується чиста синусоїда, тому пристрій підходить для живлення побутової техніки, електроніки, освітлення та іншого обладнання. Максимальна пікова потужність інвертора становить 6,4 кВт. Інвертор оснащений MPPT-контролером з робочим діапазоном 30–128 В та підтримує підключення сонячних панелей загальною потужністю до 1,6 кВт. Максимальна напруга холостого ходу PV-масиву становить 160 В, а максимальний струм сонячного заряджання — 60 А. Також передбачене заряджання акумулятора від електромережі або генератора та швидке перемикання між джерелами живлення. Для накопичення енергії в комплекті використовується акумулятор MUST LP15-24100 — літій-залізо-фосфатна батарея LiFePO4 номінальною напругою 25,6 В та ємністю 100 А·год. Енергоємність акумулятора становить 2,56 кВт·год, що забезпечує запас енергії для роботи основних споживачів під час перебоїв з електропостачанням. Вбудована BMS контролює параметри акумулятора та забезпечує його захист під час заряджання й розряджання. Максимальний безперервний струм розряджання для LP15-24100 становить 100 А. Акумулятор має ресурс 6000+ циклів, ступінь захисту IP54 та підтримує масштабування системи шляхом послідовного й паралельного підключення декількох батарей. MUST PV18-3224 VPM II може комплектуватися Wi-Fi-модулем для дистанційного моніторингу параметрів системи. ККД інвертора досягає 93%, час перемикання становить близько 10 мс у режимі UPS, а робочий діапазон температур — від 0 до +50 °C. Для керування та моніторингу передбачені інтерфейси USB, а Wi-Fi використовується через відповідний модуль. Комплект інвертор + акумулятор стане практичним рішенням для створення системи резервного живлення 3,2 кВт або автономної системи 24 В. Така конфігурація дозволяє підтримувати роботу необхідної побутової техніки, електроніки та освітлення під час відключень електроенергії. Характеристики: Інвертор: MUST PV18-3224 VPM II Тип: автономний інвертор Номінальна потужність: 3,2 кВт Кількість фаз: 1 Напруга акумулятора: 24 В Кількість MPPT: 1 Максимальна потужність сонячних панелей: до 1,6 кВт Максимальна кількість інверторів у паралельному підключенні: до 3 ККД: до 93% Wi-Fi: опціонально Ступінь захисту: IP20 Робоча температура: від 0 до +50 °C Акумулятор: MUST LP15-24100 Тип: LiFePO4 Номінальна напруга: 25,6 В Ємність: 100 А·год Енергоємність: 2,56 кВт·год Макс. струм заряджання: до 100 А Макс. струм розряджання: до 100 А Макс. потужність заряджання/розряджання: до 2,56 кВт Глибина розряду: до 80% Ресурс: 6000+ циклів BMS: є Комунікація: Bluetooth Захист: від перезаряджання, глибокого розряджання, перевищення струму та короткого замикання Розширення: послідовне та паралельне підключення акумуляторів
152556, Комплект автономного енергоживлення: MUST PV19-6048EXP 48V 6 kW + Felicity LPBA48100-OL 51.2V 100Ah | Комплект автономного енергоживлення MUST PV19-6048EXP 48 В 6 кВт + Felicity LPBA48100-OL 51,2 В 100 А·год LiFePO4 Комплект автономного енергоживлення MUST PV19-6048EXP 48 В 6 кВт + Felicity LPBA48100-OL 51,2 В 100 А·год LiFePO4 — готове рішення для організації резервного та автономного живлення приватного будинку, квартири, дачі, офісу або іншого об'єкта. Комплект поєднує гібридний інвертор MUST потужністю 6 кВт та літій-залізо-фосфатний акумулятор Felicity ємністю 100 А·год, забезпечуючи стабільне живлення обладнання під час відключень електроенергії. Інвертор MUST PV19-6048EXP — це високочастотний однофазний інвертор потужністю 6 кВт з акумуляторною напругою 48 В, який поєднує функції інвертора, MPPT-контролера та зарядного пристрою. На виході формується чиста синусоїда з напругою 230 В, тому пристрій підходить для живлення побутової техніки, електроніки, систем опалення, насосів та іншого обладнання. Пікова потужність інвертора становить до 12 кВт. Інвертор оснащений MPPT-контролером з робочим діапазоном 150–450 В та підтримує підключення сонячних панелей загальною потужністю до 6 кВт. Максимальна напруга холостого ходу PV-масиву становить 500 В, а максимальний струм заряду від сонячних панелей — до 100 А. MUST PV19-6048EXP також підтримує роботу з літієвими та свинцево-кислотними акумуляторами, підключення генератора та паралельну роботу до 9 інверторів. Для накопичення енергії в комплекті використовується акумулятор Felicity LPBA48100-OL — літій-залізо-фосфатна батарея LiFePO4 номінальною напругою 51,2 В та ємністю 100 А·год. Енергоємність акумулятора становить 5,12 кВт·год, що забезпечує запас енергії для живлення основних споживачів під час перебоїв з електропостачанням. Вбудована інтелектуальна BMS контролює параметри акумулятора та забезпечує багаторівневий захист батареї. Максимальний безперервний струм заряджання та розряджання становить 60 А, а глибина розряду — ≥95%. Ресурс акумулятора становить ≥6000 циклів, що робить його придатним для регулярного використання в системах резервного та автономного живлення. Felicity LPBA48100-OL підтримує комунікацію через RS485/CAN, має вбудовані вимикач, запобіжник та систему аерозольного пожежогасіння. Корпус із рівнем захисту IP65 захищає акумулятор від пилу та вологи. Батарею можна встановлювати на стіну або на підлогу, а для збільшення загальної ємності передбачене паралельне підключення до 12 акумуляторів. MUST PV19-6048EXP підтримує дистанційний моніторинг через Wi-Fi-модуль, а також має інтерфейси RS485, CAN та USB. ККД інвертора становить до 98%, час перемикання в режимі UPS — близько 10 мс. Інвертор має вбудовані функції захисту від короткого замикання, перевантаження, стрибків напруги та критичних режимів роботи. Комплект інвертор + акумулятор стане практичним рішенням для створення системи резервного живлення 6 кВт або автономної системи з використанням сонячної енергії. Поєднання інвертора MUST потужністю 6 кВт та акумулятора Felicity ємністю 5,12 кВт·год дозволяє забезпечити роботу необхідної побутової техніки, електроніки та іншого обладнання під час перебоїв з електропостачанням. Характеристики: Інвертор: MUST PV19-6048EXP Тип: гібридний інвертор Номінальна потужність: 6 кВт Кількість фаз: 1 Напруга акумулятора: 48 В Кількість MPPT: 1 Максимальна потужність сонячних панелей: до 6 кВт Максимальна кількість інверторів у паралельному підключенні: до 9 ККД: до 98% Wi-Fi: опціонально Ступінь захисту: IP50 Робоча температура: від 0 до +50 °C Акумулятор: Felicity LPBA48100-OL Тип: LiFePO4 Номінальна напруга: 51,2 В Ємність: 100 А·год Енергоємність: 5,12 кВт·год Макс. струм заряджання: до 60 А Макс. струм розряджання: до 60 А Макс. потужність заряджання/розряджання: до 3,07 кВт Глибина розряду: ≥95% Ресурс: ≥6000 циклів BMS: є Комунікація: RS485 / CAN Захист: BMS, вимикач, запобіжник, система аерозольного пожежогасіння Розширення: паралельне підключення до 12 акумуляторів